## 원가
| 시트명 |  |  | 공종별집계표
| 행 |  |  | 6
| [ 홍성의료원 2차 리모델링공사(본공사분)-전기 ] | [6 empty] | 금액: |  | 이십일억삼천팔백육만칠천 |  | 원 정 | ( | W | 2138067000 | )
열 | 비목 | 구분 |  | 금액 | 구성비 | [5 empty] | 비고
F | 순공사비원가 | 재료비 | 직접재료비
간접재료비
작업부산물
소계
H |  | 노무비 | 직접노무비(가)
|  |  | 간접노무비(나) |  | 직접노무비의 |  |  | 12.2%
소계
J |  | 경비 | 기계경비
|  |  | 고용보험료 |  | 노무비의 |  | 1.01%
|  |  | 산재보험료 |  | 노무비의 |  | 3.7%
|  |  | 산업안전보건관리비 | 27733356 | #REF!
|  |  | 건강보험료 | 28639988 | 직접노무비의 |  |  | 3.545%
|  |  | 연금보험료 | 36355415 | 직접노무비의 |  |  | 4.5%
|  |  | 노인장기요양보험료 | 3668782 | 건강보험료의 |  |  | 12.81%
|  |  | 기타경비 |  | (재+노)의 |  | 5.7%
|  |  | 퇴직공제부금비 | 18581656 | 직접노무비의 2.3%
공사이행보증수수료
환경보전비
지급수수료
소계
계
| 일반관리비 |  |  |  | 계의 | 5.5% |  |  |  |  | 5억미만 6% / 5~30억미만 5.5% / 30~100억미만 5% (공급가액 기준)
| 이윤 |  |  |  | (노+경비+일.관)의 |  |  |  | 15% |  | 50억미만 15% / 50~300억미만 12% (공급가액 기준)
고재처리비
공급가액
| 부가가치세 |  |  |  | 공급가액의 |  |  | 10%
| 도급액 |  |  | 1842009000 | [6 empty] | 천단위절사
| 한전인입비/사용전검사비 | [9 empty] | 천단위절상
| 관급자설치 관급자재 |  |  | 174876000 | [6 empty] | 천단위절상
| 도급자설치 관급자재 |  |  | 121182000 | [6 empty] | 천단위절상
| 총공사비 |  |  | 2138067000
공 사 원 가 계 산 서
공 사 원 가 계 산 서
공 사 원 가 계 산 서
공 사 원 가 계 산 서
공 사 원 가 계 산 서
서
공 사 원 가 계 산 서
공사원가계산서

## 공종별집계표
공 종 별 집 계 표
[ 홍성의료원 2차 리모델링공사(본공사분)-전기 ]
품 명 | 규 격 | 단위 | 수량 | 재 료 비 |  | 노 무 비 |  | 경 비 |  | 합 계 |  | 비 고 | 공종코드 | 변수 | 상위공종 | 공종구분 | 공종레벨 | 공종소계 | 원가계산서 연결금액
|  |  |  | 단 가 | 금 액 | 단 가 | 금 액 | 단 가 | 금 액 | 단 가 | 금 액
01 홍성의료원 2차 리모델링공사(본공사분)-전기 |  |  | 1 | [9 empty] | 01 |  |  |  | 1
0101 전기공사(본공사분) |  |  | 1 | [9 empty] | 0101 |  | 01 |  | 2
010101 수변전설비공사 |  |  | 1 | [9 empty] | 010101 |  | 0101 |  | 3
010102 전력간선설비공사 |  |  | 1 | [9 empty] | 010102 |  | 0101 |  | 3
010103 동력설비공사 |  |  | 1 | [9 empty] | 010103 |  | 0101 |  | 3
010104 냉난방설비공사 |  |  | 1 | [9 empty] | 010104 |  | 0101 |  | 3
010105 전열설비공사 |  |  | 1 | [9 empty] | 010105 |  | 0101 |  | 3
010106 전등설비공사 |  |  | 1 | [9 empty] | 010106 |  | 0101 |  | 3
010107 비상전등설비공사 |  |  | 1 | [9 empty] | 010107 |  | 0101 |  | 3
010108 피뢰및접지설비공사 |  |  | 1 | [9 empty] | 010108 |  | 0101 |  | 3
010109 태양광발전설비공사 |  |  | 1 | [9 empty] | 010109 |  | 0101 |  | 3
010110 연료전지설비공사 |  |  | 1 | [9 empty] | 010110 |  | 0101 |  | 3
010111 CABLE TRAY설비공사 |  |  | 1 | [9 empty] | 010111 |  | 0101 |  | 3
010112 철거공사 |  |  | 1 | [9 empty] | 010112 |  | 0101 |  | 3
0102 고재처리비 |  |  | 1 | [9 empty] | 0102 |  |  | 6 | 2 |  | 0
0103 자재구매비 |  |  | 1 | [9 empty] | 0103 |  |  | 3 | 2 |  | 0
010301 관급자설치 관급자재 |  |  | 1 | [9 empty] | 010301 |  | 0103 |  | 3
01030101 수배전반 |  |  | 1 | [9 empty] | 01030101 |  | 010301 |  | 4
01030102 UPS |  |  | 1 | [9 empty] | 01030102 |  | 010301 |  | 4
01030103 태양광 |  |  | 1 | [9 empty] | 01030103 |  | 010301 |  | 4
010302 도급자설치 관급자재 |  |  | 1 | [9 empty] | 010302 |  | 0103 |  | 3
01030201 분전반 |  |  | 1 | [9 empty] | 01030201 |  | 010302 |  | 4
01030202 조명기구 |  |  | 1 | [9 empty] | 01030202 |  | 010302 |  | 4
[ 합 계 ]

## 공종별내역서
[ 홍성의료원 2차 리모델링공사(본공사분)-전기 ]
품 명 | 규 격 | 단위 | 수량 | 재 료 비 |  | 노 무 비 |  | 경 비 |  | 합 계 |  | 비 고 | 품목코드 | 변수 | 설정 | 공종코드 | 일위 | 단산 | 자재 | 손료적용 | 손료저장 | 적용율 | JUK1 | JUK2 | JUK3 | JUK4 | JUK5 | JUK6 | JUK7 | JUK8 | JUK9 | JUK10 | JUK11 | JUK12 | JUK13 | JUK14 | JUK15 | JUK16 | JUK17 | JUK18 | JUK19 | JUK20 | 자재구분 | 공종구분 | 공종레벨 | 공종+자재 | 고유번호
|  |  |  | 단 가 | 금 액 | 단 가 | 금 액 | 단 가 | 금 액 | 단 가 | 금 액
010101 수변전설비공사 | 전기공사(본공사분) | [14 empty] | 010101
수배전반 [본공사분] | LV-12-1 | 면 | 1 | [8 empty] | 관급자재 | 524D629795D13511934DAE620A84CFC81A7857 |  |  |  | F | F | T | [23 empty] | 관급자재 |  |  | 010101524D629795D13511934DAE620A84CFC81A7857 | 4
수배전반 [본공사분] | LV-12-2 | 면 | 1 | [8 empty] | 관급자재 | 524D629795D13511934DAE620A84CFC81A7852 |  |  |  | F | F | T | [23 empty] | 관급자재 |  |  | 010101524D629795D13511934DAE620A84CFC81A7852 | 5
수배전반(개보수) [본공사분] | LV-11 | 면 | 1 | [9 empty] | 524D629795D13511934DAE620A84CFC81A7B2B |  |  | 010101 | F | F | T | [26 empty] | 010101524D629795D13511934DAE620A84CFC81A7B2B | 6
[ 합 계 ] | [12 empty] | TOTAL
010102 전력간선설비공사 | 전기공사(본공사분) | [14 empty] | 010102
강제전선관 | 아연도 82 mm | M | 144 | [8 empty] | 호표 73 | 52C942270CB5A011932314EF3F0901 |  |  | 010102 | T | F | F | [26 empty] | 01010252C942270CB5A011932314EF3F0901 | 8
강제전선관 | 아연도 104 mm | M | 236 | [8 empty] | 호표 74 | 52C942270CB5A011932314EF3F087B |  |  | 010102 | T | F | F | [26 empty] | 01010252C942270CB5A011932314EF3F087B | 9
나사없는전선관 | 용융아연도도금 E51 | M | 184 | [8 empty] | 호표 79 | 52C942270CB5A0119323107417AAFD |  |  | 010102 | T | F | F | [26 empty] | 01010252C942270CB5A0119323107417AAFD | 10
나사없는전선관 | 용융아연도도금 E63 | M | 273 | [8 empty] | 호표 80 | 52C942270CB5A0119323107417A9D6 |  |  | 010102 | T | F | F | [26 empty] | 01010252C942270CB5A0119323107417A9D6 | 11
나사없는전선관 | 용융아연도도금 E75 | M | 261 | [8 empty] | 호표 81 | 52C942270CB5A0119323107417A830 |  |  | 010102 | T | F | F | [26 empty] | 01010252C942270CB5A0119323107417A830 | 12
난연성 비닐절연 접지용전선 | 0.6/1kV F-GV 10㎟ | M | 386 | [8 empty] | 호표 112 | 52C942270C886A119BD2C29C6949E0 |  |  | 010102 | T | F | F | [26 empty] | 01010252C942270C886A119BD2C29C6949E0 | 13
난연성 비닐절연 접지용전선 | 0.6/1kV F-GV 16㎟ | M | 71 | [8 empty] | 호표 113 | 52C942270C886A119BD2C29C6948D9 |  |  | 010102 | T | F | F | [26 empty] | 01010252C942270C886A119BD2C29C6948D9 | 14
난연성 비닐절연 접지용전선 | 0.6/1kV F-GV 25㎟ | M | 261 | [8 empty] | 호표 114 | 52C942270C886A119BD2C29C694BAD |  |  | 010102 | T | F | F | [26 empty] | 01010252C942270C886A119BD2C29C694BAD | 15
난연성 비닐절연 접지용전선 | 0.6/1kV F-GV 50㎟ | M | 88 | [8 empty] | 호표 116 | 52C942270C886A119BD2C29C694505 |  |  | 010102 | T | F | F | [26 empty] | 01010252C942270C886A119BD2C29C694505 | 16
난연성 비닐절연 접지용전선 | 0.6/1kV F-GV 70㎟ | M | 56 | [8 empty] | 호표 117 | 52C942270C886A119BD2C29C69447E |  |  | 010102 | T | F | F | [26 empty] | 01010252C942270C886A119BD2C29C69447E | 17
난연성 비닐절연 접지용전선 | 0.6/1kV F-GV 95㎟ | M | 164 | [8 empty] | 호표 118 | 52C942270C886A119BD2C29C68A6D0 |  |  | 010102 | T | F | F | [26 empty] | 01010252C942270C886A119BD2C29C68A6D0 | 18
난연성 비닐절연 접지용전선 | 0.6/1kV F-GV 120㎟ | M | 72 | [8 empty] | 호표 119 | 52C942270C886A119BD2C29C68A7F7 |  |  | 010102 | T | F | F | [26 empty] | 01010252C942270C886A119BD2C29C68A7F7 | 19
0.6/1kV가교폴리에틸렌(F-CV) 옥내 | 4C 10㎟ | M | 192 | [8 empty] | 호표 124 | 52C942270C9ADB1191C1ADE20E1205 |  |  | 010102 | T | F | F | [26 empty] | 01010252C942270C9ADB1191C1ADE20E1205 | 20
0.6/1kV가교폴리에틸렌(F-CV) 옥내 | 4C 25㎟ | M | 36 | [8 empty] | 호표 126 | 52C942270C9ADB1191C1ADE20E1057 |  |  | 010102 | T | F | F | [26 empty] | 01010252C942270C9ADB1191C1ADE20E1057 | 21
0.6/1kV가교폴리에틸렌(F-CV) 옥내 | 4C 35㎟ | M | 155 | [8 empty] | 호표 127 | 52C942270C9ADB1191C1ADE20E1FDC |  |  | 010102 | T | F | F | [26 empty] | 01010252C942270C9ADB1191C1ADE20E1FDC | 22
0.6/1kV가교폴리에틸렌(F-CV) 옥내 | 1C 50 ㎟(4열) | M | 976 | [8 empty] | 호표 128 | 52C942270C9ADB1191C1ADE20C60CE |  |  | 010102 | T | F | F | [26 empty] | 01010252C942270C9ADB1191C1ADE20C60CE | 23
0.6/1kV가교폴리에틸렌(F-CV) 옥내 - 철거후재사용 | 1C 38 ㎟(4열) | M | 12 | [8 empty] | 호표 129 | 52C942270C9ADB1191C1ADE20C60CB |  |  | 010102 | T | F | F | [26 empty] | 01010252C942270C9ADB1191C1ADE20C60CB | 24
0.6/1kV가교폴리에틸렌(F-CV) 옥내 | 1C 120 ㎟(4열) | M | 432 | [8 empty] | 호표 130 | 52C942270C9ADB1191C1ADE20D7852 |  |  | 010102 | T | F | F | [26 empty] | 01010252C942270C9ADB1191C1ADE20D7852 | 25
0.6/1kV가교폴리에틸렌(F-CV) 옥내 | 1C 150 ㎟(4열) | M | 500 | [8 empty] | 호표 131 | 52C942270C9ADB1191C1ADE20ABD7C |  |  | 010102 | T | F | F | [26 empty] | 01010252C942270C9ADB1191C1ADE20ABD7C | 26
0.6/1kV가교폴리에틸렌(F-CV) 옥내 | 1C 185 ㎟(4열) | M | 532 | [8 empty] | 호표 132 | 52C942270C9ADB1191C1ADE20AB8FB |  |  | 010102 | T | F | F | [26 empty] | 01010252C942270C9ADB1191C1ADE20AB8FB | 27
0.6/1kV가교폴리에틸렌(F-CV) 옥내 | 1C 240 ㎟(4열) | M | 496 | [8 empty] | 호표 133 | 52C942270C9ADB1191C1ADE20ABB4F |  |  | 010102 | T | F | F | [26 empty] | 01010252C942270C9ADB1191C1ADE20ABB4F | 28
0.6/1kV 내화전선 (F-FR-8) 옥내 | 4C 10㎟ | M | 288 | [8 empty] | 호표 135 | 52C942270C9ADB119769E38B33EBA9 |  |  | 010102 | T | F | F | [26 empty] | 01010252C942270C9ADB119769E38B33EBA9 | 29
0.6/1kV 내화전선 (F-FR-8) 옥내 - 철거후재사용 | 4C 25㎟ | M | 6 | [8 empty] | 호표 136 | 52C942270C9ADB119769E38B33E9F9 |  |  | 010102 | T | F | F | [26 empty] | 01010252C942270C9ADB119769E38B33E9F9 | 30
0.6/1kV 내화전선 (F-FR-8) 옥내 - 철거후재사용 | 1C 22 ㎟(4열) | M | 12 | [8 empty] | 호표 138 | 52C942270C9ADB119769E38B32CE86 |  |  | 010102 | T | F | F | [26 empty] | 01010252C942270C9ADB119769E38B32CE86 | 31
0.6/1kV 내화전선 (F-FR-8) 옥내 | 1C 50 ㎟(4열) | M | 424 | [8 empty] | 호표 139 | 52C942270C9ADB119769E38B3122D8 |  |  | 010102 | T | F | F | [26 empty] | 01010252C942270C9ADB119769E38B3122D8 | 32
0.6/1kV 내화전선 (F-FR-8) 옥내 | 1C 95 ㎟(4열) | M | 624 | [8 empty] | 호표 140 | 52C942270C9ADB119769E38B312861 |  |  | 010102 | T | F | F | [26 empty] | 01010252C942270C9ADB119769E38B312861 | 33
전선관지지행거 | 82 C | 개소 | 64 | [8 empty] | 호표 87 | 52C942270CB5A0119FD4FF6F581244 |  |  | 010102 | T | F | F | [26 empty] | 01010252C942270CB5A0119FD4FF6F581244 | 34
전선관지지행거 | 104 C | 개소 | 107 | [8 empty] | 호표 88 | 52C942270CB5A0119FD4FF6F58136B |  |  | 010102 | T | F | F | [26 empty] | 01010252C942270CB5A0119FD4FF6F58136B | 35
나사없는전선관 지지행거 | E51 | 개소 | 83 | [8 empty] | 호표 93 | 52C942270CB5A0119FD4FC9AD77753 |  |  | 010102 | T | F | F | [26 empty] | 01010252C942270CB5A0119FD4FC9AD77753 | 36
나사없는전선관 지지행거 | E63 | 개소 | 123 | [8 empty] | 호표 94 | 52C942270CB5A0119FD4FC9AD7749F |  |  | 010102 | T | F | F | [26 empty] | 01010252C942270CB5A0119FD4FC9AD7749F | 37
나사없는전선관 지지행거 | E75 | 개소 | 120 | [8 empty] | 호표 95 | 52C942270CB5A0119FD4FC9AD775A6 |  |  | 010102 | T | F | F | [26 empty] | 01010252C942270CB5A0119FD4FC9AD775A6 | 38
전선관지지대-바닥or벽체 | ST 104C | 개소 | 5 | [8 empty] | 호표 96 | 52C942270CB5A0119FD4FDA1C67CED |  |  | 010102 | T | F | F | [26 empty] | 01010252C942270CB5A0119FD4FDA1C67CED | 39
러그단자 (전력용) | 동관단자 1 HOLE 35 ㎟ | 개 | 16 | [8 empty] | 호표 4 | 55C232C76BED2A119FAB65B446F54C |  |  | 010102 | T | F | F | [26 empty] | 01010255C232C76BED2A119FAB65B446F54C | 40
러그단자 (전력용) | 동관단자 1 HOLE 50 ㎟ | 개 | 24 | [8 empty] | 호표 6 | 55C232C76BED2A119FAB65B447834E |  |  | 010102 | T | F | F | [26 empty] | 01010255C232C76BED2A119FAB65B447834E | 41
러그단자 (접지용) | 동관단자 1 HOLE 50 ㎟ | 개 | 3 | [8 empty] | 호표 7 | 55C232C76BED2A119FAB65B447834B |  |  | 010102 | T | F | F | [26 empty] | 01010255C232C76BED2A119FAB65B447834B | 42
러그단자 (접지용) | 동관단자 1 HOLE 70 ㎟ | 개 | 1 | [8 empty] | 호표 8 | 55C232C76BED2A119FAB65B4478185 |  |  | 010102 | T | F | F | [26 empty] | 01010255C232C76BED2A119FAB65B4478185 | 43
러그단자 (전력용) | 동관단자 1 HOLE 95 ㎟ | 개 | 12 | [8 empty] | 호표 9 | 55C232C76BED2A119FAB65B4478729 |  |  | 010102 | T | F | F | [26 empty] | 01010255C232C76BED2A119FAB65B4478729 | 44
러그단자 (접지용) | 동관단자 1 HOLE 95 ㎟ | 개 | 2 | [8 empty] | 호표 10 | 55C232C76BED2A119FAB65B447872C |  |  | 010102 | T | F | F | [26 empty] | 01010255C232C76BED2A119FAB65B447872C | 45
러그단자 (전력용) | 동관단자 1 HOLE 120 ㎟ | 개 | 4 | [8 empty] | 호표 11 | 55C232C76BED2A119FAB65B447857B |  |  | 010102 | T | F | F | [26 empty] | 01010255C232C76BED2A119FAB65B447857B | 46
러그단자 (접지용) | 동관단자 1 HOLE 120 ㎟ | 개 | 1 | [8 empty] | 호표 12 | 55C232C76BED2A119FAB65B447857E |  |  | 010102 | T | F | F | [26 empty] | 01010255C232C76BED2A119FAB65B447857E | 47
러그단자 (전력용) | 동관단자 1 HOLE 150 ㎟ | 개 | 4 | [8 empty] | 호표 13 | 55C232C76BED2A119FAB65B4478B84 |  |  | 010102 | T | F | F | [26 empty] | 01010255C232C76BED2A119FAB65B4478B84 | 48
러그단자 (전력용) | 동관단자 1 HOLE 185 ㎟ | 개 | 4 | [8 empty] | 호표 14 | 55C232C76BED2A119FAB65B444CF87 |  |  | 010102 | T | F | F | [26 empty] | 01010255C232C76BED2A119FAB65B444CF87 | 49
러그단자 (전력용) | 동관단자 1 HOLE 240 ㎟ | 개 | 4 | [8 empty] | 호표 15 | 55C232C76BED2A119FAB65B444CDD9 |  |  | 010102 | T | F | F | [26 empty] | 01010255C232C76BED2A119FAB65B444CDD9 | 50
러그단자 (전력용) | 동관단자 2 HOLE 35 ㎟ | 개 | 4 | [8 empty] | 호표 16 | 55C232C76BED2A119FAB65B71B6AA3 |  |  | 010102 | T | F | F | [26 empty] | 01010255C232C76BED2A119FAB65B71B6AA3 | 51
러그단자 (전력용) | 동관단자 2 HOLE 50 ㎟ | 개 | 8 | [8 empty] | 호표 17 | 55C232C76BED2A119FAB65B71A5B7C |  |  | 010102 | T | F | F | [26 empty] | 01010255C232C76BED2A119FAB65B71A5B7C | 52
러그단자 (접지용) | 동관단자 2 HOLE 50 ㎟ | 개 | 1 | [8 empty] | 호표 18 | 55C232C76BED2A119FAB65B71A5B79 |  |  | 010102 | T | F | F | [26 empty] | 01010255C232C76BED2A119FAB65B71A5B79 | 53
러그단자 (접지용) | 동관단자 2 HOLE 70 ㎟ | 개 | 1 | [8 empty] | 호표 19 | 55C232C76BED2A119FAB65B71A594B |  |  | 010102 | T | F | F | [26 empty] | 01010255C232C76BED2A119FAB65B71A594B | 54
러그단자 (전력용) | 동관단자 2 HOLE 95 ㎟ | 개 | 4 | [8 empty] | 호표 20 | 55C232C76BED2A119FAB65B71A5FD7 |  |  | 010102 | T | F | F | [26 empty] | 01010255C232C76BED2A119FAB65B71A5FD7 | 55
러그단자 (접지용) | 동관단자 2 HOLE 95 ㎟ | 개 | 2 | [8 empty] | 호표 21 | 55C232C76BED2A119FAB65B71A5FD2 |  |  | 010102 | T | F | F | [26 empty] | 01010255C232C76BED2A119FAB65B71A5FD2 | 56
러그단자 (전력용) | 동관단자 2 HOLE 120 ㎟ | 개 | 4 | [8 empty] | 호표 22 | 55C232C76BED2A119FAB65B71A5D29 |  |  | 010102 | T | F | F | [26 empty] | 01010255C232C76BED2A119FAB65B71A5D29 | 57
러그단자 (접지용) | 동관단자 2 HOLE 120 ㎟ | 개 | 1 | [8 empty] | 호표 23 | 55C232C76BED2A119FAB65B71A5D2C |  |  | 010102 | T | F | F | [26 empty] | 01010255C232C76BED2A119FAB65B71A5D2C | 58
러그단자 (전력용) | 동관단자 2 HOLE 150 ㎟ | 개 | 4 | [8 empty] | 호표 24 | 55C232C76BED2A119FAB65B71A5326 |  |  | 010102 | T | F | F | [26 empty] | 01010255C232C76BED2A119FAB65B71A5326 | 59
러그단자 (전력용) | 동관단자 2 HOLE 185 ㎟ | 개 | 4 | [8 empty] | 호표 25 | 55C232C76BED2A119FAB65B719B4F2 |  |  | 010102 | T | F | F | [26 empty] | 01010255C232C76BED2A119FAB65B719B4F2 | 60
러그단자 (전력용) | 동관단자 2 HOLE 240 ㎟ | 개 | 4 | [8 empty] | 호표 26 | 55C232C76BED2A119FAB65B719B6BF |  |  | 010102 | T | F | F | [26 empty] | 01010255C232C76BED2A119FAB65B719B6BF | 61
압착단자 (접지용) | R형동선 나압착 16 ㎟ | 개 | 9 | [8 empty] | 호표 28 | 55C232C76BED2A119FAB65B3A01B6E |  |  | 010102 | T | F | F | [26 empty] | 01010255C232C76BED2A119FAB65B3A01B6E | 62
압착단자 (전력용) | R형동선 나압착 25 ㎟ | 개 | 20 | [8 empty] | 호표 29 | 55C232C76BED2A119FAB65B3A01D18 |  |  | 010102 | T | F | F | [26 empty] | 01010255C232C76BED2A119FAB65B3A01D18 | 63
압착단자 (접지용) | R형동선 나압착 25 ㎟ | 개 | 8 | [8 empty] | 호표 30 | 55C232C76BED2A119FAB65B3A01D1D |  |  | 010102 | T | F | F | [26 empty] | 01010255C232C76BED2A119FAB65B3A01D1D | 64
풀박스 | 200x200x100 | 개 | 6 | [8 empty] | 호표 157 | 52C942270C304A119F927F75B61484 |  |  | 010102 | T | F | F | [26 empty] | 01010252C942270C304A119F927F75B61484 | 65
풀박스 | 300x300x200 | 개 | 9 | [8 empty] | 호표 158 | 52C942270C304A119F927F75B73CB5 |  |  | 010102 | T | F | F | [26 empty] | 01010252C942270C304A119F927F75B73CB5 | 66
풀박스 | 400x400x300 | 개 | 10 | [8 empty] | 호표 159 | 52C942270C304A119F927F75B73084 |  |  | 010102 | T | F | F | [26 empty] | 01010252C942270C304A119F927F75B73084 | 67
MCCB BOX (DOOR:SUS) | 4P 50AF | 면 | 2 | [8 empty] | 호표 59 | 55C232C76BED2A119E958DEC02DAF4 |  |  | 010102 | T | F | F | [26 empty] | 01010255C232C76BED2A119E958DEC02DAF4 | 68
MCCB BOX (DOOR:SUS) | 4P 100AF | 면 | 1 | [8 empty] | 호표 60 | 55C232C76BED2A119E958DEC02DCA1 |  |  | 010102 | T | F | F | [26 empty] | 01010255C232C76BED2A119E958DEC02DCA1 | 69
MCCB BOX (DOOR:SUS) | 4P 250AF | 면 | 1 | [8 empty] | 호표 61 | 55C232C76BED2A119E958DEC03FFD5 |  |  | 010102 | T | F | F | [26 empty] | 01010255C232C76BED2A119E958DEC03FFD5 | 70
분전반설치비 |  | 면 | 7 | [8 empty] | 호표 66 | 55C232C76BED2A119CEE4036A5CEC1 |  |  | 010102 | T | F | F | [26 empty] | 01010255C232C76BED2A119CEE4036A5CEC1 | 71
노출형 분전반설치비 |  | 면 | 13 | [8 empty] | 호표 67 | 55C232C76BED2A119CEE4036A5CEC0 |  |  | 010102 | T | F | F | [26 empty] | 01010255C232C76BED2A119CEE4036A5CEC0 | 72
배관용홈파기 | 42C 이하 | M | 18 | [8 empty] | 호표 171 | 52C942270C304A119DE5A03B1900C5 |  |  | 010102 | T | F | F | [26 empty] | 01010252C942270C304A119DE5A03B1900C5 | 73
배관용홈파기 | 54C 이하 | M | 24 | [8 empty] | 호표 172 | 52C942270C304A119DE5A03B190399 |  |  | 010102 | T | F | F | [26 empty] | 01010252C942270C304A119DE5A03B190399 | 74
배관용홈파기 | 70C 이하 | M | 21 | [8 empty] | 호표 173 | 52C942270C304A119DE5A03B1902F2 |  |  | 010102 | T | F | F | [26 empty] | 01010252C942270C304A119DE5A03B1902F2 | 75
배관용홈파기 | 82C 이하 | M | 29 | [8 empty] | 호표 174 | 52C942270C304A119DE5A03B190D9D |  |  | 010102 | T | F | F | [26 empty] | 01010252C942270C304A119DE5A03B190D9D | 76
강제전선관 - 철거후재사용 | 42C | M | 3 | [8 empty] | 호표 44 | 55C232C76BED2A119FAA5839836D67 |  |  | 010102 | T | F | F | [26 empty] | 01010255C232C76BED2A119FAA5839836D67 | 77
강제전선관 - 철거후재사용 | 54C | M | 9 | [8 empty] | 호표 45 | 55C232C76BED2A119FAA58398C452E |  |  | 010102 | T | F | F | [26 empty] | 01010255C232C76BED2A119FAA58398C452E | 78
F-GV 케이블 - 철거후재사용 | 8㎟ | M | 3 | [8 empty] | 호표 49 | 55C232C76BED2A119FAA5B8D8AB73D |  |  | 010102 | T | F | F | [26 empty] | 01010255C232C76BED2A119FAA5B8D8AB73D | 79
F-GV 케이블 - 철거후재사용 | 14㎟ | M | 3 | [8 empty] | 호표 51 | 55C232C76BED2A119FAA5B8D8AB467 |  |  | 010102 | T | F | F | [26 empty] | 01010255C232C76BED2A119FAA5B8D8AB467 | 80
F-GV 케이블 - 철거후재사용 | 16㎟ | M | 6 | [8 empty] | 호표 52 | 55C232C76BED2A119FAA5B8D8AB464 |  |  | 010102 | T | F | F | [26 empty] | 01010255C232C76BED2A119FAA5B8D8AB464 | 81
강제전선관용 부품 | 노말밴드, 아연도 82 mm | 개 | 7 | [9 empty] | 55A712F798D085119A94013AE6D2741D74C27F |  |  | 010102 | F | F | T | [26 empty] | 01010255A712F798D085119A94013AE6D2741D74C27F | 82
강제전선관용 부품 | 노말밴드, 아연도104 mm | 개 | 9 | [9 empty] | 55A712F798D085119A94013AE6D2741D74C27E |  |  | 010102 | F | F | T | [26 empty] | 01010255A712F798D085119A94013AE6D2741D74C27E | 83
나사없는전선관용 부품 | 커플링, E51 | 개 | 51 | [9 empty] | 55A712F798D085119A94013AE6DA4A516F40DB |  |  | 010102 | F | F | T | [26 empty] | 01010255A712F798D085119A94013AE6DA4A516F40DB | 84
나사없는전선관용 부품 | 커플링, E63 | 개 | 76 | [9 empty] | 55A712F798D085119A94013AE6DA4A516F40DA |  |  | 010102 | F | F | T | [26 empty] | 01010255A712F798D085119A94013AE6DA4A516F40DA | 85
나사없는전선관용 부품 | 커플링, E75 | 개 | 72 | [9 empty] | 55A712F798D085119A94013AE6DA4A516F40D9 |  |  | 010102 | F | F | T | [26 empty] | 01010255A712F798D085119A94013AE6DA4A516F40D9 | 86
나사없는전선관용 부품 | 박스커넥터, E51 | 개 | 28 | [9 empty] | 55A712F798D085119A94013AE6DA4A516F4544 |  |  | 010102 | F | F | T | [26 empty] | 01010255A712F798D085119A94013AE6DA4A516F4544 | 87
나사없는전선관용 부품 | 박스커넥터, E63 | 개 | 42 | [9 empty] | 55A712F798D085119A94013AE6DA4A516F4545 |  |  | 010102 | F | F | T | [26 empty] | 01010255A712F798D085119A94013AE6DA4A516F4545 | 88
나사없는전선관용 부품 | 박스커넥터, E75 | 개 | 39 | [9 empty] | 55A712F798D085119A94013AE6DA4A516F4546 |  |  | 010102 | F | F | T | [26 empty] | 01010255A712F798D085119A94013AE6DA4A516F4546 | 89
나사없는전선관용 부품 | 노말밴드, E51 | 개 | 10 | [9 empty] | 55A712F798D085119A94013AE27EBB76C1374B |  |  | 010102 | F | F | T | [26 empty] | 01010255A712F798D085119A94013AE27EBB76C1374B | 90
나사없는전선관용 부품 | 노말밴드, E63 | 개 | 13 | [9 empty] | 55A712F798D085119A94013AE27EBB76C1348F |  |  | 010102 | F | F | T | [26 empty] | 01010255A712F798D085119A94013AE27EBB76C1348F | 91
나사없는전선관용 부품 | 노말밴드, E75 | 개 | 10 | [9 empty] | 55A712F798D085119A94013AE27EBB76C1348D |  |  | 010102 | F | F | T | [26 empty] | 01010255A712F798D085119A94013AE27EBB76C1348D | 92
분전반 | L-1A-1 | 면 | 1 | [8 empty] | 관급자재 | 524D629795D13511934DAE620A84CE22FA3B23 |  |  |  | F | F | T | [23 empty] | 관급자재 |  |  | 010102524D629795D13511934DAE620A84CE22FA3B23 | 93
분전반 | L-3 | 면 | 1 | [8 empty] | 관급자재 | 524D629795D13511934DAE620A84CE22FA3A00 |  |  |  | F | F | T | [23 empty] | 관급자재 |  |  | 010102524D629795D13511934DAE620A84CE22FA3A00 | 94
분전반 | L-3A | 면 | 1 | [8 empty] | 관급자재 | 524D629795D13511934DAE620A84CE22FA3A05 |  |  |  | F | F | T | [23 empty] | 관급자재 |  |  | 010102524D629795D13511934DAE620A84CE22FA3A05 | 95
분전반 | PN-OAC-1 | 면 | 1 | [8 empty] | 관급자재 | 524D629795D13511934DAE620A84CE22FA3979 |  |  |  | F | F | T | [23 empty] | 관급자재 |  |  | 010102524D629795D13511934DAE620A84CE22FA3979 | 96
분전반 | PN-OAC-3A | 면 | 1 | [8 empty] | 관급자재 | 524D629795D13511934DAE620A84CE22FA397C |  |  |  | F | F | T | [23 empty] | 관급자재 |  |  | 010102524D629795D13511934DAE620A84CE22FA397C | 97
분전반 | PN-OAC-3B | 면 | 1 | [8 empty] | 관급자재 | 524D629795D13511934DAE620A84CE22FA3852 |  |  |  | F | F | T | [23 empty] | 관급자재 |  |  | 010102524D629795D13511934DAE620A84CE22FA3852 | 98
분전반 | PN-OAC-3C | 면 | 1 | [8 empty] | 관급자재 | 524D629795D13511934DAE620A84CE22FA3857 |  |  |  | F | F | T | [23 empty] | 관급자재 |  |  | 010102524D629795D13511934DAE620A84CE22FA3857 | 99
분전반 | PN-OAC-4 | 면 | 1 | [8 empty] | 관급자재 | 524D629795D13511934DAE620A84CE22FA3F81 |  |  |  | F | F | T | [23 empty] | 관급자재 |  |  | 010102524D629795D13511934DAE620A84CE22FA3F81 | 100
분전반 | PN-B1 | 면 | 1 | [8 empty] | 관급자재 | 524D629795D13511934DAE620A84CE22FA3F84 |  |  |  | F | F | T | [23 empty] | 관급자재 |  |  | 010102524D629795D13511934DAE620A84CE22FA3F84 | 101
분전반 | PN-3A | 면 | 1 | [8 empty] | 관급자재 | 524D629795D13511934DAE620A84CE22FA3EFB |  |  |  | F | F | T | [23 empty] | 관급자재 |  |  | 010102524D629795D13511934DAE620A84CE22FA3EFB | 102
분전반 | PN-3B | 면 | 1 | [8 empty] | 관급자재 | 524D629795D13511934DAE620A84CE22FA3EFE |  |  |  | F | F | T | [23 empty] | 관급자재 |  |  | 010102524D629795D13511934DAE620A84CE22FA3EFE | 103
분전반 | LE-1A-1 | 면 | 1 | [8 empty] | 관급자재 | 524D629795D13511934DAE620A84CE22FA3DD4 |  |  |  | F | F | T | [23 empty] | 관급자재 |  |  | 010102524D629795D13511934DAE620A84CE22FA3DD4 | 104
분전반 | LE-3 | 면 | 1 | [8 empty] | 관급자재 | 524D629795D13511934DAE620A84CE22FA3DD1 |  |  |  | F | F | T | [23 empty] | 관급자재 |  |  | 010102524D629795D13511934DAE620A84CE22FA3DD1 | 105
분전반 | MP-3 | 면 | 1 | [8 empty] | 관급자재 | 524D629795D13511934DAE620A84CE22FA3CCD |  |  |  | F | F | T | [23 empty] | 관급자재 |  |  | 010102524D629795D13511934DAE620A84CE22FA3CCD | 106
분전반 | L-U | 면 | 1 | [8 empty] | 관급자재 | 524D629795D13511934DAE620A84CE22FA3CC8 |  |  |  | F | F | T | [23 empty] | 관급자재 |  |  | 010102524D629795D13511934DAE620A84CE22FA3CC8 | 107
분전반 | UPS-3A | 면 | 1 | [8 empty] | 관급자재 | 524D629795D13511934DAE620A84CE22FA33D0 |  |  |  | F | F | T | [23 empty] | 관급자재 |  |  | 010102524D629795D13511934DAE620A84CE22FA33D0 | 108
분전반 | UPS-3B | 면 | 1 | [8 empty] | 관급자재 | 524D629795D13511934DAE620A84CE22FA33D5 |  |  |  | F | F | T | [23 empty] | 관급자재 |  |  | 010102524D629795D13511934DAE620A84CE22FA33D5 | 109
분전반 | L-3B | 면 | 1 | [8 empty] | 관급자재 | 524D629795D13511934DAE620A84CE22FA32CA |  |  |  | F | F | T | [23 empty] | 관급자재 |  |  | 010102524D629795D13511934DAE620A84CE22FA32CA | 110
분전반 | L-3C | 면 | 1 | [8 empty] | 관급자재 | 524D629795D13511934DAE620A84CE22FA32CF |  |  |  | F | F | T | [23 empty] | 관급자재 |  |  | 010102524D629795D13511934DAE620A84CE22FA32CF | 111
분전반 | UPS-JS | 면 | 1 | [8 empty] | 관급자재 | 524D629795D13511934DAE620A84CE22FBC2B8 |  |  |  | F | F | T | [23 empty] | 관급자재 |  |  | 010102524D629795D13511934DAE620A84CE22FBC2B8 | 112
UPS | 3Ø 120KVA | SET | 1 | [8 empty] | 관급자재 | 524D629795D1351193482C68F8F837D2F3C7B9 |  |  |  | F | F | T | [23 empty] | 관급자재 |  |  | 010102524D629795D1351193482C68F8F837D2F3C7B9 | 113
[ 합 계 ] | [12 empty] | TOTAL
010103 동력설비공사 | 전기공사(본공사분) | [14 empty] | 010103
나사없는전선관 | 용융아연도도금 E39 | M | 81 | [8 empty] | 호표 78 | 52C942270CB5A0119323107417AB84 |  |  | 010103 | T | F | F | [26 empty] | 01010352C942270CB5A0119323107417AB84 | 115
나사없는전선관 | 용융아연도도금 E63 | M | 33 | [8 empty] | 호표 80 | 52C942270CB5A0119323107417A9D6 |  |  | 010103 | T | F | F | [26 empty] | 01010352C942270CB5A0119323107417A9D6 | 116
나사없는전선관 | 용융아연도도금 E75 | M | 10 | [8 empty] | 호표 81 | 52C942270CB5A0119323107417A830 |  |  | 010103 | T | F | F | [26 empty] | 01010352C942270CB5A0119323107417A830 | 117
1종금속제가요전선관 | 비닐피복, 36 mm 방수 | M | 3 | [8 empty] | 호표 83 | 52C942270CB5A011921DCFEAF263E1 |  |  | 010103 | T | F | F | [26 empty] | 01010352C942270CB5A011921DCFEAF263E1 | 118
난연성 비닐절연 접지용전선 | 0.6/1kV F-GV 4㎟ | M | 68 | [8 empty] | 호표 110 | 52C942270C886A119BD2C29C694F08 |  |  | 010103 | T | F | F | [26 empty] | 01010352C942270C886A119BD2C29C694F08 | 119
난연성 비닐절연 접지용전선 | 0.6/1kV F-GV 6㎟ | M | 17 | [8 empty] | 호표 111 | 52C942270C886A119BD2C29C694E61 |  |  | 010103 | T | F | F | [26 empty] | 01010352C942270C886A119BD2C29C694E61 | 120
난연성 비닐절연 접지용전선 | 0.6/1kV F-GV 16㎟ | M | 33 | [8 empty] | 호표 113 | 52C942270C886A119BD2C29C6948D9 |  |  | 010103 | T | F | F | [26 empty] | 01010352C942270C886A119BD2C29C6948D9 | 121
난연성 비닐절연 접지용전선 | 0.6/1kV F-GV 25㎟ | M | 10 | [8 empty] | 호표 114 | 52C942270C886A119BD2C29C694BAD |  |  | 010103 | T | F | F | [26 empty] | 01010352C942270C886A119BD2C29C694BAD | 122
0.6/1kV가교폴리에틸렌(F-CV) 옥내 | 2C 4㎟ | M | 21 | [8 empty] | 호표 120 | 52C942270C9ADB1191C1AB34D34F41 |  |  | 010103 | T | F | F | [26 empty] | 01010352C942270C9ADB1191C1AB34D34F41 | 123
0.6/1kV가교폴리에틸렌(F-CV) 옥내 | 4C 4㎟ | M | 98 | [8 empty] | 호표 122 | 52C942270C9ADB1191C1ADE20E1432 |  |  | 010103 | T | F | F | [26 empty] | 01010352C942270C9ADB1191C1ADE20E1432 | 124
0.6/1kV가교폴리에틸렌(F-CV) 옥내 | 4C 6㎟ | M | 17 | [8 empty] | 호표 123 | 52C942270C9ADB1191C1ADE20E132C |  |  | 010103 | T | F | F | [26 empty] | 01010352C942270C9ADB1191C1ADE20E132C | 125
0.6/1kV가교폴리에틸렌(F-CV) 옥내 | 4C 35㎟ | M | 59 | [8 empty] | 호표 127 | 52C942270C9ADB1191C1ADE20E1FDC |  |  | 010103 | T | F | F | [26 empty] | 01010352C942270C9ADB1191C1ADE20E1FDC | 126
0.6/1kV가교폴리에틸렌(F-CV) 옥내 | 1C 50 ㎟(4열) | M | 80 | [8 empty] | 호표 128 | 52C942270C9ADB1191C1ADE20C60CE |  |  | 010103 | T | F | F | [26 empty] | 01010352C942270C9ADB1191C1ADE20C60CE | 127
나사없는전선관 지지행거 | E39 | 개소 | 23 | [8 empty] | 호표 92 | 52C942270CB5A0119FD4FC9AD7764C |  |  | 010103 | T | F | F | [26 empty] | 01010352C942270CB5A0119FD4FC9AD7764C | 128
나사없는전선관 지지행거 | E63 | 개소 | 8 | [8 empty] | 호표 94 | 52C942270CB5A0119FD4FC9AD7749F |  |  | 010103 | T | F | F | [26 empty] | 01010352C942270CB5A0119FD4FC9AD7749F | 129
나사없는전선관 지지행거 | E75 | 개소 | 3 | [8 empty] | 호표 95 | 52C942270CB5A0119FD4FC9AD775A6 |  |  | 010103 | T | F | F | [26 empty] | 01010352C942270CB5A0119FD4FC9AD775A6 | 130
러그단자 (전력용) | 동관단자 1 HOLE 35 ㎟ | 개 | 24 | [8 empty] | 호표 4 | 55C232C76BED2A119FAB65B446F54C |  |  | 010103 | T | F | F | [26 empty] | 01010355C232C76BED2A119FAB65B446F54C | 131
러그단자 (전력용) | 동관단자 1 HOLE 50 ㎟ | 개 | 8 | [8 empty] | 호표 6 | 55C232C76BED2A119FAB65B447834E |  |  | 010103 | T | F | F | [26 empty] | 01010355C232C76BED2A119FAB65B447834E | 132
압착단자 (접지용) | R형동선 나압착 16 ㎟ | 개 | 6 | [8 empty] | 호표 28 | 55C232C76BED2A119FAB65B3A01B6E |  |  | 010103 | T | F | F | [26 empty] | 01010355C232C76BED2A119FAB65B3A01B6E | 133
압착단자 (접지용) | R형동선 나압착 25 ㎟ | 개 | 2 | [8 empty] | 호표 30 | 55C232C76BED2A119FAB65B3A01D1D |  |  | 010103 | T | F | F | [26 empty] | 01010355C232C76BED2A119FAB65B3A01D1D | 134
풀박스 | 200x200x100 | 개 | 2 | [8 empty] | 호표 157 | 52C942270C304A119F927F75B61484 |  |  | 010103 | T | F | F | [26 empty] | 01010352C942270C304A119F927F75B61484 | 135
배관용홈파기 | 36C 이하 | M | 36 | [8 empty] | 호표 170 | 52C942270C304A119DE5A03B1901EC |  |  | 010103 | T | F | F | [26 empty] | 01010352C942270C304A119DE5A03B1901EC | 136
배관용홈파기 | 54C 이하 | M | 18 | [8 empty] | 호표 172 | 52C942270C304A119DE5A03B190399 |  |  | 010103 | T | F | F | [26 empty] | 01010352C942270C304A119DE5A03B190399 | 137
배관용홈파기 | 70C 이하 | M | 4 | [8 empty] | 호표 173 | 52C942270C304A119DE5A03B1902F2 |  |  | 010103 | T | F | F | [26 empty] | 01010352C942270C304A119DE5A03B1902F2 | 138
1종금속제가요전선관 | 박스커넥터-비닐, 36mm 방수 | 개 | 4 | [9 empty] | 55A712F798D085119A940F94A8AC1B9358ADB1 |  |  | 010103 | F | F | T | [26 empty] | 01010355A712F798D085119A940F94A8AC1B9358ADB1 | 139
나사없는전선관용 부품 | 커플링, E39 | 개 | 22 | [9 empty] | 55A712F798D085119A94013AE6DA4A516F40DC |  |  | 010103 | F | F | T | [26 empty] | 01010355A712F798D085119A94013AE6DA4A516F40DC | 140
나사없는전선관용 부품 | 커플링, E63 | 개 | 9 | [9 empty] | 55A712F798D085119A94013AE6DA4A516F40DA |  |  | 010103 | F | F | T | [26 empty] | 01010355A712F798D085119A94013AE6DA4A516F40DA | 141
나사없는전선관용 부품 | 커플링, E75 | 개 | 3 | [9 empty] | 55A712F798D085119A94013AE6DA4A516F40D9 |  |  | 010103 | F | F | T | [26 empty] | 01010355A712F798D085119A94013AE6DA4A516F40D9 | 142
나사없는전선관용 부품 | 박스커넥터, E39 | 개 | 11 | [9 empty] | 55A712F798D085119A94013AE6DA4A516F4543 |  |  | 010103 | F | F | T | [26 empty] | 01010355A712F798D085119A94013AE6DA4A516F4543 | 143
나사없는전선관용 부품 | 박스커넥터, E63 | 개 | 4 | [9 empty] | 55A712F798D085119A94013AE6DA4A516F4545 |  |  | 010103 | F | F | T | [26 empty] | 01010355A712F798D085119A94013AE6DA4A516F4545 | 144
나사없는전선관용 부품 | 박스커넥터, E75 | 개 | 1 | [9 empty] | 55A712F798D085119A94013AE6DA4A516F4546 |  |  | 010103 | F | F | T | [26 empty] | 01010355A712F798D085119A94013AE6DA4A516F4546 | 145
나사없는전선관용 부품 | 노말밴드, E39 | 개 | 12 | [9 empty] | 55A712F798D085119A94013AE27EBB76C13744 |  |  | 010103 | F | F | T | [26 empty] | 01010355A712F798D085119A94013AE27EBB76C13744 | 146
나사없는전선관용 부품 | 노말밴드, E63 | 개 | 4 | [9 empty] | 55A712F798D085119A94013AE27EBB76C1348F |  |  | 010103 | F | F | T | [26 empty] | 01010355A712F798D085119A94013AE27EBB76C1348F | 147
나사없는전선관용 부품 | 노말밴드, E75 | 개 | 1 | [9 empty] | 55A712F798D085119A94013AE27EBB76C1348D |  |  | 010103 | F | F | T | [26 empty] | 01010355A712F798D085119A94013AE27EBB76C1348D | 148
[ 합 계 ] | [12 empty] | TOTAL
010104 냉난방설비공사 | 전기공사(본공사분) | [14 empty] | 010104
나사없는전선관 | 용융아연도도금 E19 | M | 899 | [8 empty] | 호표 75 | 52C942270CB5A0119323107417AE58 |  |  | 010104 | T | F | F | [26 empty] | 01010452C942270CB5A0119323107417AE58 | 150
나사없는전선관 | 용융아연도도금 E39 | M | 27 | [8 empty] | 호표 78 | 52C942270CB5A0119323107417AB84 |  |  | 010104 | T | F | F | [26 empty] | 01010452C942270CB5A0119323107417AB84 | 151
나사없는전선관 | 용융아연도도금 E51 | M | 30 | [8 empty] | 호표 79 | 52C942270CB5A0119323107417AAFD |  |  | 010104 | T | F | F | [26 empty] | 01010452C942270CB5A0119323107417AAFD | 152
나사없는전선관 | 용융아연도도금 E63 | M | 96 | [8 empty] | 호표 80 | 52C942270CB5A0119323107417A9D6 |  |  | 010104 | T | F | F | [26 empty] | 01010452C942270CB5A0119323107417A9D6 | 153
1종금속제가요전선관 | 16 mm 비방수 | M | 254 | [8 empty] | 호표 82 | 52C942270CB5A011921DC941D00065 |  |  | 010104 | T | F | F | [26 empty] | 01010452C942270CB5A011921DC941D00065 | 154
1종금속제가요전선관 | 비닐피복, 36 mm 방수 | M | 2 | [8 empty] | 호표 83 | 52C942270CB5A011921DCFEAF263E1 |  |  | 010104 | T | F | F | [26 empty] | 01010452C942270CB5A011921DCFEAF263E1 | 155
1종금속제가요전선관 | 비닐피복, 42 mm 방수 | M | 14 | [8 empty] | 호표 84 | 52C942270CB5A011921DCFEAF262DA |  |  | 010104 | T | F | F | [26 empty] | 01010452C942270CB5A011921DCFEAF262DA | 156
1종금속제가요전선관 | 비닐피복, 54 mm 방수 | M | 12 | [8 empty] | 호표 85 | 52C942270CB5A011921DCFEAF26134 |  |  | 010104 | T | F | F | [26 empty] | 01010452C942270CB5A011921DCFEAF26134 | 157
저독성폴리올레핀절연전선(HFIX) | 2.5㎟(1.78㎜)(3열) | M | 1548 | [8 empty] | 호표 105 | 52C942270C886A119924AAFD2FE04E |  |  | 010104 | T | F | F | [26 empty] | 01010452C942270C886A119924AAFD2FE04E | 158
난연성 비닐절연 접지용전선 | 0.6/1kV F-GV 10㎟ | M | 61 | [8 empty] | 호표 112 | 52C942270C886A119BD2C29C6949E0 |  |  | 010104 | T | F | F | [26 empty] | 01010452C942270C886A119BD2C29C6949E0 | 159
난연성 비닐절연 접지용전선 | 0.6/1kV F-GV 16㎟ | M | 120 | [8 empty] | 호표 113 | 52C942270C886A119BD2C29C6948D9 |  |  | 010104 | T | F | F | [26 empty] | 01010452C942270C886A119BD2C29C6948D9 | 160
0.6/1kV가교폴리에틸렌(F-CV) 옥내 | 2C 10㎟ | M | 29 | [8 empty] | 호표 121 | 52C942270C9ADB1191C1AB34D34938 |  |  | 010104 | T | F | F | [26 empty] | 01010452C942270C9ADB1191C1AB34D34938 | 161
0.6/1kV가교폴리에틸렌(F-CV) 옥내 | 4C 10㎟ | M | 74 | [8 empty] | 호표 124 | 52C942270C9ADB1191C1ADE20E1205 |  |  | 010104 | T | F | F | [26 empty] | 01010452C942270C9ADB1191C1ADE20E1205 | 162
0.6/1kV가교폴리에틸렌(F-CV) 옥내 | 4C 16㎟ | M | 22 | [8 empty] | 호표 125 | 52C942270C9ADB1191C1ADE20E117E |  |  | 010104 | T | F | F | [26 empty] | 01010452C942270C9ADB1191C1ADE20E117E | 163
0.6/1kV가교폴리에틸렌(F-CV) 옥내 | 4C 25㎟ | M | 94 | [8 empty] | 호표 126 | 52C942270C9ADB1191C1ADE20E1057 |  |  | 010104 | T | F | F | [26 empty] | 01010452C942270C9ADB1191C1ADE20E1057 | 164
0.6/1kV가교폴리에틸렌(F-CV) 옥내 | 4C 35㎟ | M | 14 | [8 empty] | 호표 127 | 52C942270C9ADB1191C1ADE20E1FDC |  |  | 010104 | T | F | F | [26 empty] | 01010452C942270C9ADB1191C1ADE20E1FDC | 165
알루미늄 인터록 금속외장 전력케이블 | 3C 1.78mm (2.5㎟) | M | 132 | [8 empty] | 호표 3 | 55C232C76BED2A119FA6E14CEAE5C5 |  |  | 010104 | T | F | F | [26 empty] | 01010455C232C76BED2A119FA6E14CEAE5C5 | 166
나사없는전선관 지지행거 | E19 | 개소 | 441 | [8 empty] | 호표 89 | 52C942270CB5A0119FD4FC9AD773F8 |  |  | 010104 | T | F | F | [26 empty] | 01010452C942270CB5A0119FD4FC9AD773F8 | 167
나사없는전선관 지지행거 | E39 | 개소 | 7 | [8 empty] | 호표 92 | 52C942270CB5A0119FD4FC9AD7764C |  |  | 010104 | T | F | F | [26 empty] | 01010452C942270CB5A0119FD4FC9AD7764C | 168
나사없는전선관 지지대-바닥or벽체 | E39 | 개소 | 3 | [8 empty] | 호표 99 | 52C942270CB5A0119FD4FDA1C0E897 |  |  | 010104 | T | F | F | [26 empty] | 01010452C942270CB5A0119FD4FDA1C0E897 | 169
나사없는전선관 지지대-바닥or벽체 | E51 | 개소 | 8 | [8 empty] | 호표 100 | 52C942270CB5A0119FD4FDA1C0E9BD |  |  | 010104 | T | F | F | [26 empty] | 01010452C942270CB5A0119FD4FDA1C0E9BD | 170
나사없는전선관 지지대-바닥or벽체 | E63 | 개소 | 42 | [8 empty] | 호표 101 | 52C942270CB5A0119FD4FDA1C0EA44 |  |  | 010104 | T | F | F | [26 empty] | 01010452C942270CB5A0119FD4FDA1C0EA44 | 171
러그단자 (전력용) | 동관단자 1 HOLE 35 ㎟ | 개 | 8 | [8 empty] | 호표 4 | 55C232C76BED2A119FAB65B446F54C |  |  | 010104 | T | F | F | [26 empty] | 01010455C232C76BED2A119FAB65B446F54C | 172
압착단자 (전력용) | R형동선 나압착 16 ㎟ | 개 | 16 | [8 empty] | 호표 27 | 55C232C76BED2A119FAB65B3A01B6B |  |  | 010104 | T | F | F | [26 empty] | 01010455C232C76BED2A119FAB65B3A01B6B | 173
압착단자 (접지용) | R형동선 나압착 16 ㎟ | 개 | 16 | [8 empty] | 호표 28 | 55C232C76BED2A119FAB65B3A01B6E |  |  | 010104 | T | F | F | [26 empty] | 01010455C232C76BED2A119FAB65B3A01B6E | 174
압착단자 (전력용) | R형동선 나압착 25 ㎟ | 개 | 40 | [8 empty] | 호표 29 | 55C232C76BED2A119FAB65B3A01D18 |  |  | 010104 | T | F | F | [26 empty] | 01010455C232C76BED2A119FAB65B3A01D18 | 175
아우트렛박스(노출) | 중형4각 54㎜ | 개 | 169 | [8 empty] | 호표 154 | 52C942270C304A119F927E6E443315 |  |  | 010104 | T | F | F | [26 empty] | 01010452C942270C304A119F927E6E443315 | 176
스위치박스 | 2 개용 54 mm | 개 | 64 | [8 empty] | 호표 156 | 52C942270C304A119F927E6E45C0CF |  |  | 010104 | T | F | F | [26 empty] | 01010452C942270C304A119F927E6E45C0CF | 177
배관용홈파기 | 22C 이하 | M | 17 | [8 empty] | 호표 168 | 52C942270C304A119DE5A03B190774 |  |  | 010104 | T | F | F | [26 empty] | 01010452C942270C304A119DE5A03B190774 | 178
1종금속제가요전선관 | 박스커넥터, 16 mm 비방수 | 개 | 208 | [9 empty] | 55A712F798D085119A940F94A8AC1B9358AAE0 |  |  | 010104 | F | F | T | [26 empty] | 01010455A712F798D085119A940F94A8AC1B9358AAE0 | 179
1종금속제가요전선관 | 박스커넥터-비닐, 36mm 방수 | 개 | 2 | [9 empty] | 55A712F798D085119A940F94A8AC1B9358ADB1 |  |  | 010104 | F | F | T | [26 empty] | 01010455A712F798D085119A940F94A8AC1B9358ADB1 | 180
1종금속제가요전선관 | 박스커넥터-비닐, 42mm 방수 | 개 | 14 | [9 empty] | 55A712F798D085119A940F94A8AC1B9358AC91 |  |  | 010104 | F | F | T | [26 empty] | 01010455A712F798D085119A940F94A8AC1B9358AC91 | 181
1종금속제가요전선관 | 박스커넥터-비닐, 54mm 방수 | 개 | 12 | [9 empty] | 55A712F798D085119A940F94A8AC1B9358AC90 |  |  | 010104 | F | F | T | [26 empty] | 01010455A712F798D085119A940F94A8AC1B9358AC90 | 182
아우트렛박스 커버 | 4각, 평 | 개 | 169 | [9 empty] | 55A712F798C6381193887457DB301A8F8E799D |  |  | 010104 | F | F | T | [26 empty] | 01010455A712F798C6381193887457DB301A8F8E799D | 183
스위치박스 커버 | 4각, 2개용 평 | 개 | 64 | [9 empty] | 55A712F798C6381193887457DB301A8F8E7997 |  |  | 010104 | F | F | T | [26 empty] | 01010455A712F798C6381193887457DB301A8F8E7997 | 184
나사없는전선관용 부품 | 커플링, E19 | 개 | 250 | [9 empty] | 55A712F798D085119A94013AE6DA4A516F40DF |  |  | 010104 | F | F | T | [26 empty] | 01010455A712F798D085119A94013AE6DA4A516F40DF | 185
나사없는전선관용 부품 | 커플링, E39 | 개 | 7 | [9 empty] | 55A712F798D085119A94013AE6DA4A516F40DC |  |  | 010104 | F | F | T | [26 empty] | 01010455A712F798D085119A94013AE6DA4A516F40DC | 186
나사없는전선관용 부품 | 커플링, E51 | 개 | 8 | [9 empty] | 55A712F798D085119A94013AE6DA4A516F40DB |  |  | 010104 | F | F | T | [26 empty] | 01010455A712F798D085119A94013AE6DA4A516F40DB | 187
나사없는전선관용 부품 | 커플링, E63 | 개 | 27 | [9 empty] | 55A712F798D085119A94013AE6DA4A516F40DA |  |  | 010104 | F | F | T | [26 empty] | 01010455A712F798D085119A94013AE6DA4A516F40DA | 188
나사없는전선관용 부품 | 박스커넥터, E19 | 개 | 252 | [9 empty] | 55A712F798D085119A94013AE6DA4A516F4540 |  |  | 010104 | F | F | T | [26 empty] | 01010455A712F798D085119A94013AE6DA4A516F4540 | 189
나사없는전선관용 부품 | 박스커넥터, E39 | 개 | 7 | [9 empty] | 55A712F798D085119A94013AE6DA4A516F4543 |  |  | 010104 | F | F | T | [26 empty] | 01010455A712F798D085119A94013AE6DA4A516F4543 | 190
나사없는전선관용 부품 | 박스커넥터, E51 | 개 | 14 | [9 empty] | 55A712F798D085119A94013AE6DA4A516F4544 |  |  | 010104 | F | F | T | [26 empty] | 01010455A712F798D085119A94013AE6DA4A516F4544 | 191
나사없는전선관용 부품 | 박스커넥터, E63 | 개 | 12 | [9 empty] | 55A712F798D085119A94013AE6DA4A516F4545 |  |  | 010104 | F | F | T | [26 empty] | 01010455A712F798D085119A94013AE6DA4A516F4545 | 192
나사없는전선관용 부품 | 노말밴드, E39 | 개 | 4 | [9 empty] | 55A712F798D085119A94013AE27EBB76C13744 |  |  | 010104 | F | F | T | [26 empty] | 01010455A712F798D085119A94013AE27EBB76C13744 | 193
나사없는전선관용 부품 | 노말밴드, E51 | 개 | 7 | [9 empty] | 55A712F798D085119A94013AE27EBB76C1374B |  |  | 010104 | F | F | T | [26 empty] | 01010455A712F798D085119A94013AE27EBB76C1374B | 194
나사없는전선관용 부품 | 노말밴드, E63 | 개 | 12 | [9 empty] | 55A712F798D085119A94013AE27EBB76C1348F |  |  | 010104 | F | F | T | [26 empty] | 01010455A712F798D085119A94013AE27EBB76C1348F | 195
[ 합 계 ] | [12 empty] | TOTAL
010105 전열설비공사 | 전기공사(본공사분) | [14 empty] | 010105
나사없는전선관 | 용융아연도도금 E19 | M | 4516 | [8 empty] | 호표 75 | 52C942270CB5A0119323107417AE58 |  |  | 010105 | T | F | F | [26 empty] | 01010552C942270CB5A0119323107417AE58 | 197
나사없는전선관 | 용융아연도도금 E25 | M | 1190 | [8 empty] | 호표 76 | 52C942270CB5A0119323107417ADB1 |  |  | 010105 | T | F | F | [26 empty] | 01010552C942270CB5A0119323107417ADB1 | 198
합성수지제 가요전선관 | CD 난연성 16㎜ | M | 194 | [8 empty] | 호표 71 | 52C942270CB5A01195D1B1AF255628 |  |  | 010105 | T | F | F | [26 empty] | 01010552C942270CB5A01195D1B1AF255628 | 199
합성수지제 가요전선관 | CD 난연성 22㎜ | M | 24 | [8 empty] | 호표 72 | 52C942270CB5A01195D1B1AF255502 |  |  | 010105 | T | F | F | [26 empty] | 01010552C942270CB5A01195D1B1AF255502 | 200
1종금속제가요전선관 | 16 mm 비방수 | M | 719 | [8 empty] | 호표 82 | 52C942270CB5A011921DC941D00065 |  |  | 010105 | T | F | F | [26 empty] | 01010552C942270CB5A011921DC941D00065 | 201
저독성폴리올레핀절연전선(HFIX) 바닥 | 2.5㎟(1.78㎜)(3열) | M | 582 | [8 empty] | 호표 102 | 52C942270C886A119924AAFD2EC0D4 |  |  | 010105 | T | F | F | [26 empty] | 01010552C942270C886A119924AAFD2EC0D4 | 202
저독성폴리올레핀절연전선(HFIX) 바닥 | 2.5㎟(1.78㎜)(5열) | M | 120 | [8 empty] | 호표 103 | 52C942270C886A119924AAFD2EC67C |  |  | 010105 | T | F | F | [26 empty] | 01010552C942270C886A119924AAFD2EC67C | 203
저독성폴리올레핀절연전선(HFIX) | 2.5㎟(1.78㎜)(3열) | M | 16193 | [8 empty] | 호표 105 | 52C942270C886A119924AAFD2FE04E |  |  | 010105 | T | F | F | [26 empty] | 01010552C942270C886A119924AAFD2FE04E | 204
저독성폴리올레핀절연전선(HFIX) | 2.5㎟(1.78㎜)(5열) | M | 1300 | [8 empty] | 호표 107 | 52C942270C886A119924AAFD2C1466 |  |  | 010105 | T | F | F | [26 empty] | 01010552C942270C886A119924AAFD2C1466 | 205
저독성폴리올레핀절연전선(HFIX) | 2.5㎟(1.78㎜)(7열) | M | 4416 | [8 empty] | 호표 109 | 52C942270C886A119924AAFD2C1614 |  |  | 010105 | T | F | F | [26 empty] | 01010552C942270C886A119924AAFD2C1614 | 206
난연성 비닐절연 접지용전선 | 0.6/1kV F-GV 16㎟ | M | 337 | [8 empty] | 호표 113 | 52C942270C886A119BD2C29C6948D9 |  |  | 010105 | T | F | F | [26 empty] | 01010552C942270C886A119BD2C29C6948D9 | 207
나사없는전선관 지지행거 | E19 | 개소 | 1757 | [8 empty] | 호표 89 | 52C942270CB5A0119FD4FC9AD773F8 |  |  | 010105 | T | F | F | [26 empty] | 01010552C942270CB5A0119FD4FC9AD773F8 | 208
나사없는전선관 지지행거 | E25 | 개소 | 466 | [8 empty] | 호표 90 | 52C942270CB5A0119FD4FC9AD77024 |  |  | 010105 | T | F | F | [26 empty] | 01010552C942270CB5A0119FD4FC9AD77024 | 209
압착단자 (접지용) | R형동선 나압착 16 ㎟ | 개 | 44 | [8 empty] | 호표 28 | 55C232C76BED2A119FAB65B3A01B6E |  |  | 010105 | T | F | F | [26 empty] | 01010555C232C76BED2A119FAB65B3A01B6E | 210
콘센트 | 매입-접지형, 16A 250V 2구 | 개 | 198 | [8 empty] | 호표 164 | 52C942270C304A119DE5A5BC0AFAD3 |  |  | 010105 | T | F | F | [26 empty] | 01010552C942270C304A119DE5A5BC0AFAD3 | 211
방적콘센트 | 매입-접지형, 16A 250V 1구 | 개 | 41 | [8 empty] | 호표 165 | 52C942270C304A119DE5A5BC0AFC80 |  |  | 010105 | T | F | F | [26 empty] | 01010552C942270C304A119DE5A5BC0AFC80 | 212
방적콘센트 | 매입-접지형, 16A 250V 2구 | 개 | 9 | [8 empty] | 호표 166 | 52C942270C304A119DE5A5BC0AFDA7 |  |  | 010105 | T | F | F | [26 empty] | 01010552C942270C304A119DE5A5BC0AFDA7 | 213
콘센트 | 노출-접지형, 16A 250V 2구 | 개 | 60 | [8 empty] | 호표 167 | 52C942270C304A119DE5A5BC08CB34 |  |  | 010105 | T | F | F | [26 empty] | 01010552C942270C304A119DE5A5BC08CB34 | 214
시스템 박스. | 전선관용(매입) | 개 | 64 | [8 empty] | 호표 182 | 52C9A2871CD35A119C737C6042C080 |  |  | 010105 | T | F | F | [26 empty] | 01010552C9A2871CD35A119C737C6042C080 | 215
아우트렛박스 | 중형4각 54㎜ | 개 | 19 | [8 empty] | 호표 152 | 52C942270C304A119F927E6E443C72 |  |  | 010105 | T | F | F | [26 empty] | 01010552C942270C304A119F927E6E443C72 | 216
아우트렛박스(노출) | 중형4각 54㎜ | 개 | 359 | [8 empty] | 호표 154 | 52C942270C304A119F927E6E443315 |  |  | 010105 | T | F | F | [26 empty] | 01010552C942270C304A119F927E6E443315 | 217
스위치박스 | 1 개용 54 mm | 개 | 252 | [8 empty] | 호표 155 | 52C942270C304A119F927E6E45C1D6 |  |  | 010105 | T | F | F | [26 empty] | 01010552C942270C304A119F927E6E45C1D6 | 218
스위치박스 | 2 개용 54 mm | 개 | 84 | [8 empty] | 호표 156 | 52C942270C304A119F927E6E45C0CF |  |  | 010105 | T | F | F | [26 empty] | 01010552C942270C304A119F927E6E45C0CF | 219
배관용홈파기 | 22C 이하 | M | 1447 | [8 empty] | 호표 168 | 52C942270C304A119DE5A03B190774 |  |  | 010105 | T | F | F | [26 empty] | 01010552C942270C304A119DE5A03B190774 | 220
1종금속제가요전선관 | 박스커넥터, 16 mm 비방수 | 개 | 450 | [9 empty] | 55A712F798D085119A940F94A8AC1B9358AAE0 |  |  | 010105 | F | F | T | [26 empty] | 01010555A712F798D085119A940F94A8AC1B9358AAE0 | 221
아우트렛박스 커버 | 4각, 평 | 개 | 378 | [9 empty] | 55A712F798C6381193887457DB301A8F8E799D |  |  | 010105 | F | F | T | [26 empty] | 01010555A712F798C6381193887457DB301A8F8E799D | 222
스위치박스 커버 | 4각, 2개용 오목 | 개 | 84 | [9 empty] | 55A712F798C6381193887457DB301A8F8E7996 |  |  | 010105 | F | F | T | [26 empty] | 01010555A712F798C6381193887457DB301A8F8E7996 | 223
나사없는전선관용 부품 | 커플링, E19 | 개 | 1254 | [9 empty] | 55A712F798D085119A94013AE6DA4A516F40DF |  |  | 010105 | F | F | T | [26 empty] | 01010555A712F798D085119A94013AE6DA4A516F40DF | 224
나사없는전선관용 부품 | 커플링, E25 | 개 | 330 | [9 empty] | 55A712F798D085119A94013AE6DA4A516F40DE |  |  | 010105 | F | F | T | [26 empty] | 01010555A712F798D085119A94013AE6DA4A516F40DE | 225
나사없는전선관용 부품 | 박스커넥터, E19 | 개 | 1073 | [9 empty] | 55A712F798D085119A94013AE6DA4A516F4540 |  |  | 010105 | F | F | T | [26 empty] | 01010555A712F798D085119A94013AE6DA4A516F4540 | 226
나사없는전선관용 부품 | 박스커넥터, E25 | 개 | 292 | [9 empty] | 55A712F798D085119A94013AE6DA4A516F4541 |  |  | 010105 | F | F | T | [26 empty] | 01010555A712F798D085119A94013AE6DA4A516F4541 | 227
[ 합 계 ] | [12 empty] | TOTAL
010106 전등설비공사 | 전기공사(본공사분) | [14 empty] | 010106
나사없는전선관 | 용융아연도도금 E19 | M | 3437 | [8 empty] | 호표 75 | 52C942270CB5A0119323107417AE58 |  |  | 010106 | T | F | F | [26 empty] | 01010652C942270CB5A0119323107417AE58 | 229
나사없는전선관 | 용융아연도도금 E25 | M | 63 | [8 empty] | 호표 76 | 52C942270CB5A0119323107417ADB1 |  |  | 010106 | T | F | F | [26 empty] | 01010652C942270CB5A0119323107417ADB1 | 230
1종금속제가요전선관 | 16 mm 비방수 | M | 263 | [8 empty] | 호표 82 | 52C942270CB5A011921DC941D00065 |  |  | 010106 | T | F | F | [26 empty] | 01010652C942270CB5A011921DC941D00065 | 231
저독성폴리올레핀절연전선(HFIX) | 2.5㎟(1.78㎜)(2열) | M | 1889 | [8 empty] | 호표 104 | 52C942270C886A119924AAFD2FE155 |  |  | 010106 | T | F | F | [26 empty] | 01010652C942270C886A119924AAFD2FE155 | 232
저독성폴리올레핀절연전선(HFIX) | 2.5㎟(1.78㎜)(3열) | M | 8029 | [8 empty] | 호표 105 | 52C942270C886A119924AAFD2FE04E |  |  | 010106 | T | F | F | [26 empty] | 01010652C942270C886A119924AAFD2FE04E | 233
저독성폴리올레핀절연전선(HFIX) | 2.5㎟(1.78㎜)(4열) | M | 1028 | [8 empty] | 호표 106 | 52C942270C886A119924AAFD2C150D |  |  | 010106 | T | F | F | [26 empty] | 01010652C942270C886A119924AAFD2C150D | 234
저독성폴리올레핀절연전선(HFIX) | 2.5㎟(1.78㎜)(5열) | M | 160 | [8 empty] | 호표 107 | 52C942270C886A119924AAFD2C1466 |  |  | 010106 | T | F | F | [26 empty] | 01010652C942270C886A119924AAFD2C1466 | 235
저독성폴리올레핀절연전선(HFIX) | 2.5㎟(1.78㎜)(6열) | M | 30 | [8 empty] | 호표 108 | 52C942270C886A119924AAFD2C173A |  |  | 010106 | T | F | F | [26 empty] | 01010652C942270C886A119924AAFD2C173A | 236
저독성폴리올레핀절연전선(HFIX) | 2.5㎟(1.78㎜)(7열) | M | 182 | [8 empty] | 호표 109 | 52C942270C886A119924AAFD2C1614 |  |  | 010106 | T | F | F | [26 empty] | 01010652C942270C886A119924AAFD2C1614 | 237
알루미늄 인터록 금속외장 전력케이블 | 3C 1.78mm (2.5㎟) | M | 935 | [8 empty] | 호표 3 | 55C232C76BED2A119FA6E14CEAE5C5 |  |  | 010106 | T | F | F | [26 empty] | 01010655C232C76BED2A119FA6E14CEAE5C5 | 238
RACEWAY 지지행거 40 * 40 | A형 | 개소 | 53 | [8 empty] | 호표 55 | 55C232C76BED2A119E9A0D75F46C5B |  |  | 010106 | T | F | F | [26 empty] | 01010655C232C76BED2A119E9A0D75F46C5B | 239
레이스웨이 | BODY, 40×40 | M | 106 | [8 empty] | 호표 178 | 52C942272FC2A01193C5EF9F13260E |  |  | 010106 | T | F | F | [26 empty] | 01010652C942272FC2A01193C5EF9F13260E | 240
레이스웨이 부속품 | JOINT BOX, W40 x H40 | 개 | 4 | [8 empty] | 호표 179 | 52C9A2871CB0EC11998DA4E42D5903 |  |  | 010106 | T | F | F | [26 empty] | 01010652C9A2871CB0EC11998DA4E42D5903 | 241
레이스웨이 부속품 | JOINT BOX,3방, W40 x H40 | 개 | 8 | [8 empty] | 호표 180 | 52C9A2871CB0EC11998F52403502F9 |  |  | 010106 | T | F | F | [26 empty] | 01010652C9A2871CB0EC11998F52403502F9 | 242
레이스웨이 부속품 | JOINT BOX,4방, W40 x H40 | 개 | 1 | [8 empty] | 호표 181 | 52C9A2871CB0EC11998E4B6E16616F |  |  | 010106 | T | F | F | [26 empty] | 01010652C9A2871CB0EC11998E4B6E16616F | 243
레이스웨이 | COVER, 40 x 40 | M | 111 | [9 empty] | 55A712F798D085119A94001008ECBCC43B0335 |  |  | 010106 | F | F | T | [26 empty] | 01010655A712F798D085119A94001008ECBCC43B0335 | 244
레이스웨이 | JOINER, 40 x 40 | 개 | 35 | [9 empty] | 55A712F798D085119A94001008ECBCC43B0332 |  |  | 010106 | F | F | T | [26 empty] | 01010655A712F798D085119A94001008ECBCC43B0332 | 245
레이스웨이 | END CAP, 40 x 40 | 개 | 18 | [9 empty] | 55A712F798D085119A94001008ECBCC43B033F |  |  | 010106 | F | F | T | [26 empty] | 01010655A712F798D085119A94001008ECBCC43B033F | 246
레이스웨이 | 기구용금구, 40 x 40 | 개 | 54 | [9 empty] | 55A712F798D085119A94001008ECBCC43B0213 |  |  | 010106 | F | F | T | [26 empty] | 01010655A712F798D085119A94001008ECBCC43B0213 | 247
나사없는전선관 지지행거 | E19 | 개소 | 1543 | [8 empty] | 호표 89 | 52C942270CB5A0119FD4FC9AD773F8 |  |  | 010106 | T | F | F | [26 empty] | 01010652C942270CB5A0119FD4FC9AD773F8 | 248
나사없는전선관 지지행거 | E25 | 개소 | 30 | [8 empty] | 호표 90 | 52C942270CB5A0119FD4FC9AD77024 |  |  | 010106 | T | F | F | [26 empty] | 01010652C942270CB5A0119FD4FC9AD77024 | 249
단로 스위치 | 1구, 16A 250V | 개 | 141 | [8 empty] | 호표 160 | 52C942270C304A119DE5A5BD12F0C7 |  |  | 010106 | T | F | F | [26 empty] | 01010652C942270C304A119DE5A5BD12F0C7 | 250
단로 스위치 | 2구, 16A 250V | 개 | 18 | [8 empty] | 호표 161 | 52C942270C304A119DE5A5BD12F39C |  |  | 010106 | T | F | F | [26 empty] | 01010652C942270C304A119DE5A5BD12F39C | 251
단로 스위치 | 3구, 16A 250V | 개 | 1 | [8 empty] | 호표 162 | 52C942270C304A119DE5A5BD12F2F5 |  |  | 010106 | T | F | F | [26 empty] | 01010652C942270C304A119DE5A5BD12F2F5 | 252
단로 스위치(2개용) | 4구, 16A 250V | 개 | 1 | [8 empty] | 호표 163 | 52C942270C304A119DE5A5BD12F549 |  |  | 010106 | T | F | F | [26 empty] | 01010652C942270C304A119DE5A5BD12F549 | 253
아우트렛박스(노출) | 8각 54㎜ | 개 | 381 | [8 empty] | 호표 153 | 52C942270C304A119F927E6E443C77 |  |  | 010106 | T | F | F | [26 empty] | 01010652C942270C304A119F927E6E443C77 | 254
아우트렛박스(노출) | 중형4각 54㎜ | 개 | 154 | [8 empty] | 호표 154 | 52C942270C304A119F927E6E443315 |  |  | 010106 | T | F | F | [26 empty] | 01010652C942270C304A119F927E6E443315 | 255
스위치박스 | 1 개용 54 mm | 개 | 160 | [8 empty] | 호표 155 | 52C942270C304A119F927E6E45C1D6 |  |  | 010106 | T | F | F | [26 empty] | 01010652C942270C304A119F927E6E45C1D6 | 256
스위치박스 | 2 개용 54 mm | 개 | 3 | [8 empty] | 호표 156 | 52C942270C304A119F927E6E45C0CF |  |  | 010106 | T | F | F | [26 empty] | 01010652C942270C304A119F927E6E45C0CF | 257
배관용홈파기 | 22C 이하 | M | 355 | [8 empty] | 호표 168 | 52C942270C304A119DE5A03B190774 |  |  | 010106 | T | F | F | [26 empty] | 01010652C942270C304A119DE5A03B190774 | 258
박스용 구멍따기(천정) | 각종두께 | 개 | 263 | [8 empty] | 호표 175 | 52C942270C304A119DE5A03B1A2F20 |  |  | 010106 | T | F | F | [26 empty] | 01010652C942270C304A119DE5A03B1A2F20 | 259
조명기구 "A" 매입등 | LED 50W | 조 | 162 | [8 empty] | 호표 183 | 53D142D7C46659119F13A191169C03 |  |  | 010106 | T | F | F | [26 empty] | 01010653D142D7C46659119F13A191169C03 | 260
조명기구 "C" 레이스웨이 | LED 40W | 조 | 27 | [8 empty] | 호표 184 | 53D142D7C46659119F13A191169E30 |  |  | 010106 | T | F | F | [26 empty] | 01010653D142D7C46659119F13A191169E30 | 261
조명기구 "D" 직부등 | LED 12W | 조 | 3 | [8 empty] | 호표 185 | 53D142D7C46659119F13A19116994E |  |  | 010106 | T | F | F | [26 empty] | 01010653D142D7C46659119F13A19116994E | 262
조명기구 "E" 다운라이트 | LED 12W | 조 | 263 | [8 empty] | 호표 186 | 53D142D7C46659119F13A1911698A8 |  |  | 010106 | T | F | F | [26 empty] | 01010653D142D7C46659119F13A1911698A8 | 263
조명기구 "F" 벽부등 | LED 15W | 조 | 2 | [8 empty] | 호표 187 | 53D142D7C46659119F13A191169B7C |  |  | 010106 | T | F | F | [26 empty] | 01010653D142D7C46659119F13A191169B7C | 264
1종금속제가요전선관 | 박스커넥터, 16 mm 비방수 | 개 | 166 | [9 empty] | 55A712F798D085119A940F94A8AC1B9358AAE0 |  |  | 010106 | F | F | T | [26 empty] | 01010655A712F798D085119A940F94A8AC1B9358AAE0 | 265
아우트렛박스 커버 | 8각, 평 | 개 | 381 | [9 empty] | 55A712F798C6381193887457DB301A8F8E799E |  |  | 010106 | F | F | T | [26 empty] | 01010655A712F798C6381193887457DB301A8F8E799E | 266
아우트렛박스 커버 | 4각, 평 | 개 | 154 | [9 empty] | 55A712F798C6381193887457DB301A8F8E799D |  |  | 010106 | F | F | T | [26 empty] | 01010655A712F798C6381193887457DB301A8F8E799D | 267
나사없는전선관용 부품 | 커플링, E19 | 개 | 955 | [9 empty] | 55A712F798D085119A94013AE6DA4A516F40DF |  |  | 010106 | F | F | T | [26 empty] | 01010655A712F798D085119A94013AE6DA4A516F40DF | 268
나사없는전선관용 부품 | 커플링, E25 | 개 | 17 | [9 empty] | 55A712F798D085119A94013AE6DA4A516F40DE |  |  | 010106 | F | F | T | [26 empty] | 01010655A712F798D085119A94013AE6DA4A516F40DE | 269
나사없는전선관용 부품 | 박스커넥터, E19 | 개 | 1194 | [9 empty] | 55A712F798D085119A94013AE6DA4A516F4540 |  |  | 010106 | F | F | T | [26 empty] | 01010655A712F798D085119A94013AE6DA4A516F4540 | 270
나사없는전선관용 부품 | 박스커넥터, E25 | 개 | 1 | [9 empty] | 55A712F798D085119A94013AE6DA4A516F4541 |  |  | 010106 | F | F | T | [26 empty] | 01010655A712F798D085119A94013AE6DA4A516F4541 | 271
등기구보강대 | 다운라이트용(1.0m) | 개 | 263 | [9 empty] | 55A712F798F377119A089BDDA2E069E8F91BBB |  |  | 010106 | F | F | T | [26 empty] | 01010655A712F798F377119A089BDDA2E069E8F91BBB | 272
[ 합 계 ] | [12 empty] | TOTAL
010107 비상전등설비공사 | 전기공사(본공사분) | [14 empty] | 010107
나사없는전선관 | 용융아연도도금 E19 | M | 959 | [8 empty] | 호표 75 | 52C942270CB5A0119323107417AE58 |  |  | 010107 | T | F | F | [26 empty] | 01010752C942270CB5A0119323107417AE58 | 274
저독성폴리올레핀절연전선(HFIX) | 2.5㎟(1.78㎜)(3열) | M | 2965 | [8 empty] | 호표 105 | 52C942270C886A119924AAFD2FE04E |  |  | 010107 | T | F | F | [26 empty] | 01010752C942270C886A119924AAFD2FE04E | 275
알루미늄 인터록 금속외장 전력케이블 | 3C 1.78mm (2.5㎟) | M | 231 | [8 empty] | 호표 3 | 55C232C76BED2A119FA6E14CEAE5C5 |  |  | 010107 | T | F | F | [26 empty] | 01010755C232C76BED2A119FA6E14CEAE5C5 | 276
레이스웨이 부속품 | JOINT BOX, W40 x H40 | 개 | 2 | [8 empty] | 호표 179 | 52C9A2871CB0EC11998DA4E42D5903 |  |  | 010107 | T | F | F | [26 empty] | 01010752C9A2871CB0EC11998DA4E42D5903 | 277
레이스웨이 | 기구용금구, 40 x 40 | 개 | 6 | [9 empty] | 55A712F798D085119A94001008ECBCC43B0213 |  |  | 010107 | F | F | T | [26 empty] | 01010755A712F798D085119A94001008ECBCC43B0213 | 278
나사없는전선관 지지행거 | E19 | 개소 | 463 | [8 empty] | 호표 89 | 52C942270CB5A0119FD4FC9AD773F8 |  |  | 010107 | T | F | F | [26 empty] | 01010752C942270CB5A0119FD4FC9AD773F8 | 279
아우트렛박스(노출) | 8각 54㎜ | 개 | 102 | [8 empty] | 호표 153 | 52C942270C304A119F927E6E443C77 |  |  | 010107 | T | F | F | [26 empty] | 01010752C942270C304A119F927E6E443C77 | 280
아우트렛박스(노출) | 중형4각 54㎜ | 개 | 5 | [8 empty] | 호표 154 | 52C942270C304A119F927E6E443315 |  |  | 010107 | T | F | F | [26 empty] | 01010752C942270C304A119F927E6E443315 | 281
배관용홈파기 | 22C 이하 | M | 33 | [8 empty] | 호표 168 | 52C942270C304A119DE5A03B190774 |  |  | 010107 | T | F | F | [26 empty] | 01010752C942270C304A119DE5A03B190774 | 282
박스용 구멍따기(천정) | 각종두께 | 개 | 105 | [8 empty] | 호표 175 | 52C942270C304A119DE5A03B1A2F20 |  |  | 010107 | T | F | F | [26 empty] | 01010752C942270C304A119DE5A03B1A2F20 | 283
조명기구 "D" 직부등 | LED 12W | 조 | 3 | [8 empty] | 호표 185 | 53D142D7C46659119F13A19116994E |  |  | 010107 | T | F | F | [26 empty] | 01010753D142D7C46659119F13A19116994E | 284
조명기구 "E" 다운라이트 | LED 12W | 조 | 105 | [8 empty] | 호표 186 | 53D142D7C46659119F13A1911698A8 |  |  | 010107 | T | F | F | [26 empty] | 01010753D142D7C46659119F13A1911698A8 | 285
아우트렛박스 커버 | 8각, 평 | 개 | 102 | [9 empty] | 55A712F798C6381193887457DB301A8F8E799E |  |  | 010107 | F | F | T | [26 empty] | 01010755A712F798C6381193887457DB301A8F8E799E | 286
아우트렛박스 커버 | 4각, 평 | 개 | 5 | [9 empty] | 55A712F798C6381193887457DB301A8F8E799D |  |  | 010107 | F | F | T | [26 empty] | 01010755A712F798C6381193887457DB301A8F8E799D | 287
나사없는전선관용 부품 | 커플링, E19 | 개 | 266 | [9 empty] | 55A712F798D085119A94013AE6DA4A516F40DF |  |  | 010107 | F | F | T | [26 empty] | 01010755A712F798D085119A94013AE6DA4A516F40DF | 288
나사없는전선관용 부품 | 박스커넥터, E19 | 개 | 219 | [9 empty] | 55A712F798D085119A94013AE6DA4A516F4540 |  |  | 010107 | F | F | T | [26 empty] | 01010755A712F798D085119A94013AE6DA4A516F4540 | 289
등기구보강대 | 다운라이트용(1.0m) | 개 | 105 | [9 empty] | 55A712F798F377119A089BDDA2E069E8F91BBB |  |  | 010107 | F | F | T | [26 empty] | 01010755A712F798F377119A089BDDA2E069E8F91BBB | 290
[ 합 계 ] | [12 empty] | TOTAL
010108 피뢰및접지설비공사 | 전기공사(본공사분) | [14 empty] | 010108
경질비닐전선관 | HI 28 mm | M | 60 | [8 empty] | 호표 69 | 52C942270CB5A01196F85BF08FF8C8 |  |  | 010108 | T | F | F | [26 empty] | 01010852C942270CB5A01196F85BF08FF8C8 | 292
경질비닐전선관 | HI 36 mm | M | 14 | [8 empty] | 호표 70 | 52C942270CB5A01196F85BF08FF9EF |  |  | 010108 | T | F | F | [26 empty] | 01010852C942270CB5A01196F85BF08FF9EF | 293
난연성 비닐절연 접지용전선 | 0.6/1kV F-GV 35㎟ | M | 10 | [8 empty] | 호표 115 | 52C942270C886A119BD2C29C694A86 |  |  | 010108 | T | F | F | [26 empty] | 01010852C942270C886A119BD2C29C694A86 | 294
난연성 비닐절연 접지용전선 | 0.6/1kV F-GV 50㎟ | M | 68 | [8 empty] | 호표 116 | 52C942270C886A119BD2C29C694505 |  |  | 010108 | T | F | F | [26 empty] | 01010852C942270C886A119BD2C29C694505 | 295
난연성 비닐절연 접지용전선 | 0.6/1kV F-GV 70㎟ | M | 31 | [8 empty] | 호표 117 | 52C942270C886A119BD2C29C69447E |  |  | 010108 | T | F | F | [26 empty] | 01010852C942270C886A119BD2C29C69447E | 296
전선관지지행거 | 36 C | 개소 | 3 | [8 empty] | 호표 86 | 52C942270CB5A0119FD4FF6F581E75 |  |  | 010108 | T | F | F | [26 empty] | 01010852C942270CB5A0119FD4FF6F581E75 | 297
러그단자 (접지용) | 동관단자 1 HOLE 35 ㎟ | 개 | 4 | [8 empty] | 호표 5 | 55C232C76BED2A119FAB65B446F549 |  |  | 010108 | T | F | F | [26 empty] | 01010855C232C76BED2A119FAB65B446F549 | 298
러그단자 (접지용) | 동관단자 1 HOLE 70 ㎟ | 개 | 2 | [8 empty] | 호표 8 | 55C232C76BED2A119FAB65B4478185 |  |  | 010108 | T | F | F | [26 empty] | 01010855C232C76BED2A119FAB65B4478185 | 299
러그단자 (접지용) | 동관단자 2 HOLE 50 ㎟ | 개 | 9 | [8 empty] | 호표 18 | 55C232C76BED2A119FAB65B71A5B79 |  |  | 010108 | T | F | F | [26 empty] | 01010855C232C76BED2A119FAB65B71A5B79 | 300
피뢰도선 알루미늄 | Φ8 | M | 165 | [8 empty] | 호표 62 | 55C232C76BED2A119DF761947EAD4C |  |  | 010108 | T | F | F | [26 empty] | 01010855C232C76BED2A119DF761947EAD4C | 301
피뢰도선 연결커넥터 | AL봉Φ8 (-형) | 개 | 50 | [8 empty] | 호표 63 | 55C232C76BED2A119DF761947EA61D |  |  | 010108 | T | F | F | [26 empty] | 01010855C232C76BED2A119DF761947EA61D | 302
피뢰도선 T커넥터 | AL봉Φ8 (T형) | 개 | 11 | [8 empty] | 호표 64 | 55C232C76BED2A119DF761947EA724 |  |  | 010108 | T | F | F | [26 empty] | 01010855C232C76BED2A119DF761947EA724 | 303
후렉시블 커넥터 | 이완수축방지용(AL) | 개 | 8 | [8 empty] | 호표 65 | 55C232C76BED2A119DF76194792C5A |  |  | 010108 | T | F | F | [26 empty] | 01010855C232C76BED2A119DF76194792C5A | 304
접지단자함 | 3CCT 스텐레스 | SET | 1 | [8 empty] | 호표 150 | 52C942270CF35D1196078304CB2BCD |  |  | 010108 | T | F | F | [26 empty] | 01010852C942270CF35D1196078304CB2BCD | 305
접지크램프 (크로스) | 60SQ ~ 60SQ | EA | 9 | [8 empty] | 호표 151 | 52C942270CF35D1196078304C979F6 |  |  | 010108 | T | F | F | [26 empty] | 01010852C942270CF35D1196078304C979F6 | 306
배관용홈파기 | 28C 이하 | M | 50 | [8 empty] | 호표 169 | 52C942270C304A119DE5A03B19066D |  |  | 010108 | T | F | F | [26 empty] | 01010852C942270C304A119DE5A03B19066D | 307
배관용홈파기 | 36C 이하 | M | 8 | [8 empty] | 호표 170 | 52C942270C304A119DE5A03B1901EC |  |  | 010108 | T | F | F | [26 empty] | 01010852C942270C304A119DE5A03B1901EC | 308
노말밴드 | PVC 28 C | 개 | 6 | [9 empty] | 55A712F798D085119A94013AE6DA4A516EB861 |  |  | 010108 | F | F | T | [26 empty] | 01010855A712F798D085119A94013AE6DA4A516EB861 | 309
노말밴드 | PVC 36 C | 개 | 3 | [9 empty] | 55A712F798D085119A94013AE6DA4A516EB86E |  |  | 010108 | F | F | T | [26 empty] | 01010855A712F798D085119A94013AE6DA4A516EB86E | 310
피뢰도선지지금구 | 알루미늄 | 개 | 165 | [8 empty] | ... | 55C2C227B99DBC119E575AB7DDF47B58CC8656 |  |  | 010108 | F | F | T | [26 empty] | 01010855C2C227B99DBC119E575AB7DDF47B58CC8656 | 311
[ 합 계 ] | [12 empty] | TOTAL
010109 태양광발전설비공사 | 전기공사(본공사분) | [14 empty] | 010109
나사없는전선관 | 용융아연도도금 E19 | M | 81 | [8 empty] | 호표 75 | 52C942270CB5A0119323107417AE58 |  |  | 010109 | T | F | F | [26 empty] | 01010952C942270CB5A0119323107417AE58 | 313
나사없는전선관 | 용융아연도도금 E31 | M | 35 | [8 empty] | 호표 77 | 52C942270CB5A0119323107417ACAB |  |  | 010109 | T | F | F | [26 empty] | 01010952C942270CB5A0119323107417ACAB | 314
나사없는전선관 | 용융아연도도금 E63 | M | 26 | [8 empty] | 호표 80 | 52C942270CB5A0119323107417A9D6 |  |  | 010109 | T | F | F | [26 empty] | 01010952C942270CB5A0119323107417A9D6 | 315
난연성 비닐절연 접지용전선 | 0.6/1kV F-GV 4㎟ | M | 35 | [8 empty] | 호표 110 | 52C942270C886A119BD2C29C694F08 |  |  | 010109 | T | F | F | [26 empty] | 01010952C942270C886A119BD2C29C694F08 | 316
난연성 비닐절연 접지용전선 | 0.6/1kV F-GV 16㎟ | M | 26 | [8 empty] | 호표 113 | 52C942270C886A119BD2C29C6948D9 |  |  | 010109 | T | F | F | [26 empty] | 01010952C942270C886A119BD2C29C6948D9 | 317
0.6/1kV가교폴리에틸렌(F-CV) 옥내 | 2C 4㎟ | M | 89 | [8 empty] | 호표 120 | 52C942270C9ADB1191C1AB34D34F41 |  |  | 010109 | T | F | F | [26 empty] | 01010952C942270C9ADB1191C1AB34D34F41 | 318
0.6/1kV가교폴리에틸렌(F-CV) 옥내 | 4C 25㎟ | M | 133 | [8 empty] | 호표 126 | 52C942270C9ADB1191C1ADE20E1057 |  |  | 010109 | T | F | F | [26 empty] | 01010952C942270C9ADB1191C1ADE20E1057 | 319
STP 케이블 | CAT 5E. 4P-0.5mm | M | 119 | [8 empty] | 호표 177 | 52C942272FA7CA119B988C527D5FAE |  |  | 010109 | T | F | F | [26 empty] | 01010952C942272FA7CA119B988C527D5FAE | 320
나사없는전선관 지지행거 | E19 | 개소 | 25 | [8 empty] | 호표 89 | 52C942270CB5A0119FD4FC9AD773F8 |  |  | 010109 | T | F | F | [26 empty] | 01010952C942270CB5A0119FD4FC9AD773F8 | 321
나사없는전선관 지지행거 | E31 | 개소 | 8 | [8 empty] | 호표 91 | 52C942270CB5A0119FD4FC9AD771CB |  |  | 010109 | T | F | F | [26 empty] | 01010952C942270CB5A0119FD4FC9AD771CB | 322
나사없는전선관 지지행거 | E63 | 개소 | 5 | [8 empty] | 호표 94 | 52C942270CB5A0119FD4FC9AD7749F |  |  | 010109 | T | F | F | [26 empty] | 01010952C942270CB5A0119FD4FC9AD7749F | 323
나사없는전선관 지지대-바닥or벽체 | E19 | 개소 | 10 | [8 empty] | 호표 97 | 52C942270CB5A0119FD4FDA1C0ED18 |  |  | 010109 | T | F | F | [26 empty] | 01010952C942270CB5A0119FD4FDA1C0ED18 | 324
나사없는전선관 지지대-바닥or벽체 | E31 | 개소 | 5 | [8 empty] | 호표 98 | 52C942270CB5A0119FD4FDA1C0EFC6 |  |  | 010109 | T | F | F | [26 empty] | 01010952C942270CB5A0119FD4FDA1C0EFC6 | 325
나사없는전선관 지지대-바닥or벽체 | E63 | 개소 | 5 | [8 empty] | 호표 101 | 52C942270CB5A0119FD4FDA1C0EA44 |  |  | 010109 | T | F | F | [26 empty] | 01010952C942270CB5A0119FD4FDA1C0EA44 | 326
압착단자 (접지용) | R형동선 나압착 16 ㎟ | 개 | 2 | [8 empty] | 호표 28 | 55C232C76BED2A119FAB65B3A01B6E |  |  | 010109 | T | F | F | [26 empty] | 01010955C232C76BED2A119FAB65B3A01B6E | 327
압착단자 (전력용) | R형동선 나압착 25 ㎟ | 개 | 8 | [8 empty] | 호표 29 | 55C232C76BED2A119FAB65B3A01D18 |  |  | 010109 | T | F | F | [26 empty] | 01010955C232C76BED2A119FAB65B3A01D18 | 328
풀박스 | 300x300x200 | 개 | 2 | [8 empty] | 호표 158 | 52C942270C304A119F927F75B73CB5 |  |  | 010109 | T | F | F | [26 empty] | 01010952C942270C304A119F927F75B73CB5 | 329
배관용홈파기 | 22C 이하 | M | 11 | [8 empty] | 호표 168 | 52C942270C304A119DE5A03B190774 |  |  | 010109 | T | F | F | [26 empty] | 01010952C942270C304A119DE5A03B190774 | 330
배관용홈파기 | 28C 이하 | M | 10 | [8 empty] | 호표 169 | 52C942270C304A119DE5A03B19066D |  |  | 010109 | T | F | F | [26 empty] | 01010952C942270C304A119DE5A03B19066D | 331
배관용홈파기 | 54C 이하 | M | 6 | [8 empty] | 호표 172 | 52C942270C304A119DE5A03B190399 |  |  | 010109 | T | F | F | [26 empty] | 01010952C942270C304A119DE5A03B190399 | 332
나사없는전선관용 부품 | 커플링, E19 | 개 | 22 | [9 empty] | 55A712F798D085119A94013AE6DA4A516F40DF |  |  | 010109 | F | F | T | [26 empty] | 01010955A712F798D085119A94013AE6DA4A516F40DF | 333
나사없는전선관용 부품 | 커플링, E31 | 개 | 10 | [9 empty] | 55A712F798D085119A94013AE6DA4A516F40DD |  |  | 010109 | F | F | T | [26 empty] | 01010955A712F798D085119A94013AE6DA4A516F40DD | 334
나사없는전선관용 부품 | 커플링, E63 | 개 | 7 | [9 empty] | 55A712F798D085119A94013AE6DA4A516F40DA |  |  | 010109 | F | F | T | [26 empty] | 01010955A712F798D085119A94013AE6DA4A516F40DA | 335
나사없는전선관용 부품 | 박스커넥터, E19 | 개 | 6 | [9 empty] | 55A712F798D085119A94013AE6DA4A516F4540 |  |  | 010109 | F | F | T | [26 empty] | 01010955A712F798D085119A94013AE6DA4A516F4540 | 336
나사없는전선관용 부품 | 박스커넥터, E31 | 개 | 4 | [9 empty] | 55A712F798D085119A94013AE6DA4A516F4542 |  |  | 010109 | F | F | T | [26 empty] | 01010955A712F798D085119A94013AE6DA4A516F4542 | 337
나사없는전선관용 부품 | 박스커넥터, E63 | 개 | 4 | [9 empty] | 55A712F798D085119A94013AE6DA4A516F4545 |  |  | 010109 | F | F | T | [26 empty] | 01010955A712F798D085119A94013AE6DA4A516F4545 | 338
나사없는전선관용 부품 | 노말밴드, E31 | 개 | 3 | [9 empty] | 55A712F798D085119A94013AE27EBB76C13745 |  |  | 010109 | F | F | T | [26 empty] | 01010955A712F798D085119A94013AE27EBB76C13745 | 339
나사없는전선관용 부품 | 노말밴드, E63 | 개 | 3 | [9 empty] | 55A712F798D085119A94013AE27EBB76C1348F |  |  | 010109 | F | F | T | [26 empty] | 01010955A712F798D085119A94013AE27EBB76C1348F | 340
태양광발전설비 주자재 | PV 30kW | SET | 1 | [8 empty] | 관급자재 | 524D629795D1351193482C68F8F837D2F3C58E |  |  |  | F | F | T | [23 empty] | 관급자재 |  |  | 010109524D629795D1351193482C68F8F837D2F3C58E | 341
[ 합 계 ] | [12 empty] | TOTAL
010110 연료전지설비공사 | 전기공사(본공사분) | [14 empty] | 010110
연료전지설비 주자재 | 전기,통신공사 | SET | 1 | [9 empty] | 524D629795D1351193482C68F8F837D2F3C110 |  |  | 010110 | F | F | T | [26 empty] | 010110524D629795D1351193482C68F8F837D2F3C110 | 343
[ 합 계 ] | [12 empty] | TOTAL
010111 CABLE TRAY설비공사 | 전기공사(본공사분) | [14 empty] | 010111
난연성 비닐절연 접지용전선 | 0.6/1kV F-GV 95㎟ | M | 151 | [8 empty] | 호표 118 | 52C942270C886A119BD2C29C68A6D0 |  |  | 010111 | T | F | F | [26 empty] | 01011152C942270C886A119BD2C29C68A6D0 | 345
케이블트레이 | STRAIGHT,St W300x100Hx2.3t | M | 38 | [8 empty] | 호표 141 | 52C942270CE2EE1194B0F563A86931 |  |  | 010111 | T | F | F | [26 empty] | 01011152C942270CE2EE1194B0F563A86931 | 346
케이블트레이 | STRAIGHT,St W700x100Hx2.3t | M | 113 | [8 empty] | 호표 142 | 52C942270CE2EE1194B0F563A9075B |  |  | 010111 | T | F | F | [26 empty] | 01011152C942270CE2EE1194B0F563A9075B | 347
케이블트레이 커버(전기) | STRAIGHT,St W300x100Hx2.3t | M | 19 | [8 empty] | 호표 143 | 52C942270CE2EE1194B0F562827D15 |  |  | 010111 | T | F | F | [26 empty] | 01011152C942270CE2EE1194B0F562827D15 | 348
케이블트레이 커버(전기) | STRAIGHT,St W700x100Hx2.3t | M | 20 | [8 empty] | 호표 144 | 52C942270CE2EE1194B0F5628276E5 |  |  | 010111 | T | F | F | [26 empty] | 01011152C942270CE2EE1194B0F5628276E5 | 349
케이블트레이부속품 | H. ELBOW, St, W300x100Hx2.3t | 개 | 1 | [8 empty] | 호표 145 | 52C942270CE2EE1194B0F56280B37C |  |  | 010111 | T | F | F | [26 empty] | 01011152C942270CE2EE1194B0F56280B37C | 350
케이블트레이부속품 | H. ELBOW, St, W700x100Hx2.3t | 개 | 2 | [8 empty] | 호표 146 | 52C942270CE2EE1194B0F56280B8FE |  |  | 010111 | T | F | F | [26 empty] | 01011152C942270CE2EE1194B0F56280B8FE | 351
케이블트레이부속품 | V. ELBOW, St, W300x100Hx2.3t | 개 | 2 | [8 empty] | 호표 147 | 52C942270CE2EE1194B0F561FBAF11 |  |  | 010111 | T | F | F | [26 empty] | 01011152C942270CE2EE1194B0F561FBAF11 | 352
케이블트레이부속품 | V. ELBOW, St, W700x100Hx2.3t | 개 | 6 | [8 empty] | 호표 148 | 52C942270CE2EE1194B0F561FBA406 |  |  | 010111 | T | F | F | [26 empty] | 01011152C942270CE2EE1194B0F561FBA406 | 353
케이블트레이부속품 | H. TEE, St, W700x100Hx2.3t | 개 | 1 | [8 empty] | 호표 149 | 52C942270CE2EE1194B0F560D48A11 |  |  | 010111 | T | F | F | [26 empty] | 01011152C942270CE2EE1194B0F560D48A11 | 354
케이블트레이지지대 | W300 | 개소 | 10 | [8 empty] | 호표 53 | 55C232C76BED2A119E9A0F21A29507 |  |  | 010111 | T | F | F | [26 empty] | 01011155C232C76BED2A119E9A0F21A29507 | 355
케이블트레이지지대 | W700 | 개소 | 39 | [8 empty] | 호표 54 | 55C232C76BED2A119E9A0F251E85A2 |  |  | 010111 | T | F | F | [26 empty] | 01011155C232C76BED2A119E9A0F251E85A2 | 356
트레이,덕트지지대-벽체or바닥 | W300 | 개소 | 15 | [8 empty] | 호표 56 | 55C232C76BED2A119E9B150E35E581 |  |  | 010111 | T | F | F | [26 empty] | 01011155C232C76BED2A119E9B150E35E581 | 357
트레이,덕트지지대-벽체or바닥 | W700 | 개소 | 37 | [8 empty] | 호표 57 | 55C232C76BED2A119E9B150A5A146B |  |  | 010111 | T | F | F | [26 empty] | 01011155C232C76BED2A119E9B150A5A146B | 358
케이블트레이부속품 | JOINT CONNECTOR,아연도100Hx2.3 | 개 | 101 | [9 empty] | 55A712F798D085119A940CC0C98CE518AA9F98 |  |  | 010111 | F | F | T | [26 empty] | 01011155A712F798D085119A940CC0C98CE518AA9F98 | 359
케이블트레이부속품 | SHANK BOLT & NUT, 아연도 | 개 | 1007 | [9 empty] | 55A712F798D085119A940CC0C98CE518AA9CDC |  |  | 010111 | F | F | T | [26 empty] | 01011155A712F798D085119A940CC0C98CE518AA9CDC | 360
케이블트레이부속품 | BONDING JUMPER, 38㎟ | 개 | 101 | [9 empty] | 55A712F798D085119A940CC0C98CE518AA9CD8 |  |  | 010111 | F | F | T | [26 empty] | 01011155A712F798D085119A940CC0C98CE518AA9CD8 | 361
관통구 방화폼 (TRAY) | 900mm | 개소 | 5 | [8 empty] | 호표 68 | 55C232C76BED2A11991CD000B7602E |  |  | 010111 | T | F | F | [26 empty] | 01011155C232C76BED2A11991CD000B7602E | 362
덕트설치용 구멍뚫기-Con,c | 두께 30cm이하 0.7㎡ | EA | 5 | [8 empty] | 호표 176 | 52C942270C304A119DE5A03C3E6636 |  |  | 010111 | T | F | F | [26 empty] | 01011152C942270C304A119DE5A03C3E6636 | 363
[ 합 계 ] | [12 empty] | TOTAL
010112 철거공사 | 전기공사(본공사분) | [14 empty] | 010112
0.6/1kV 내화전선 (F-FR-8) 옥내 - 철거 | 3C 35㎟ | M | 138 | [8 empty] | 호표 134 | 52C942270C9ADB119769E492249755 |  |  | 010112 | T | F | F | [26 empty] | 01011252C942270C9ADB119769E492249755 | 365
0.6/1kV 내화전선 (F-FR-8) 옥내 - 철거 | 4C 35㎟ | M | 18 | [8 empty] | 호표 137 | 52C942270C9ADB119769E38B33E62D |  |  | 010112 | T | F | F | [26 empty] | 01011252C942270C9ADB119769E38B33E62D | 366
MCCB BOX (DOOR:SUS) - 철거 | 3P 50AF | 면 | 8 | [8 empty] | 호표 58 | 55C232C76BED2A119E958DEB7D31EA |  |  | 010112 | T | F | F | [26 empty] | 01011255C232C76BED2A119E958DEB7D31EA | 367
배관용홈파기 | 42C 이하 | M | 4 | [8 empty] | 호표 171 | 52C942270C304A119DE5A03B1900C5 |  |  | 010112 | T | F | F | [26 empty] | 01011252C942270C304A119DE5A03B1900C5 | 368
배관용홈파기 | 70C 이하 | M | 12 | [8 empty] | 호표 173 | 52C942270C304A119DE5A03B1902F2 |  |  | 010112 | T | F | F | [26 empty] | 01011252C942270C304A119DE5A03B1902F2 | 369
UPS - 철거 | 3Ø 50KVA | 대 | 1 | [8 empty] | 호표 188 | 53D152E73B85C2119381784F667C1C |  |  | 010112 | T | F | F | [26 empty] | 01011253D152E73B85C2119381784F667C1C | 370
강제전선관 철거 | 42C | M | 7 | [8 empty] | 호표 43 | 55C232C76BED2A119FAA5839836D62 |  |  | 010112 | T | F | F | [26 empty] | 01011255C232C76BED2A119FAA5839836D62 | 371
강제전선관 철거 | 70C | M | 88 | [8 empty] | 호표 46 | 55C232C76BED2A119FAA58398C40A9 |  |  | 010112 | T | F | F | [26 empty] | 01011255C232C76BED2A119FAA58398C40A9 | 372
F-CV 케이블 철거 | 1C 25㎟ | M | 300 | [8 empty] | 호표 47 | 55C232C76BED2A119FAA5B8EA9036B |  |  | 010112 | T | F | F | [26 empty] | 01011255C232C76BED2A119FAA5B8EA9036B | 373
F-GV 케이블 철거 | 10㎟ | M | 7 | [8 empty] | 호표 48 | 55C232C76BED2A119FAA5B8D8AB73E |  |  | 010112 | T | F | F | [26 empty] | 01011255C232C76BED2A119FAA5B8D8AB73E | 374
F-GV 케이블 철거 | 16㎟ | M | 88 | [8 empty] | 호표 50 | 55C232C76BED2A119FAA5B8D8AB466 |  |  | 010112 | T | F | F | [26 empty] | 01011255C232C76BED2A119FAA5B8D8AB466 | 375
분전반 철거 |  | 면 | 4 | [8 empty] | 호표 31 | 55C232C76BED2A119FAA5DB8CADA48 |  |  | 010112 | T | F | F | [26 empty] | 01011255C232C76BED2A119FAA5DB8CADA48 | 376
스위치 철거 | 1로,3로 | 개 | 153 | [8 empty] | 호표 32 | 55C232C76BED2A119FAA5DBB9D97C0 |  |  | 010112 | T | F | F | [26 empty] | 01011255C232C76BED2A119FAA5DBB9D97C0 | 377
매입콘센트 철거 | 2P | 개 | 252 | [8 empty] | 호표 33 | 55C232C76BED2A119FAA5DBB9C8B6C |  |  | 010112 | T | F | F | [26 empty] | 01011255C232C76BED2A119FAA5DBB9C8B6C | 378
시스템박스 철거 | 콘크리트매입 전선관용 | 개 | 24 | [8 empty] | 호표 34 | 55C232C76BED2A119FAA5DBB9C8270 |  |  | 010112 | T | F | F | [26 empty] | 01011255C232C76BED2A119FAA5DBB9C8270 | 379
직부형 형광등 철거 | 1/40W 이하 | 개 | 9 | [8 empty] | 호표 35 | 55C232C76BED2A119FAA5DBAF7CA75 |  |  | 010112 | T | F | F | [26 empty] | 01011255C232C76BED2A119FAA5DBAF7CA75 | 380
매입형 형광등 - 철거 | 4/20W 이하 (아크릴커버) | 개 | 93 | [8 empty] | 호표 36 | 55C232C76BED2A119FAA5DBAFE77F2 |  |  | 010112 | T | F | F | [26 empty] | 01011255C232C76BED2A119FAA5DBAFE77F2 | 381
매입형 형광등 철거 | 2/40W 이하 (파라보릭) | 개 | 151 | [8 empty] | 호표 37 | 55C232C76BED2A119FAA5DB576DC56 |  |  | 010112 | T | F | F | [26 empty] | 01011255C232C76BED2A119FAA5DB576DC56 | 382
직부형 백열등 철거 | 60W 이하 | 개 | 2 | [8 empty] | 호표 38 | 55C232C76BED2A119FAA5DB5715FDE |  |  | 010112 | T | F | F | [26 empty] | 01011255C232C76BED2A119FAA5DB5715FDE | 383
볼라드등 - 철거 | 100W 이상 | 개 | 5 | [8 empty] | 호표 39 | 55C232C76BED2A119FAA5DB5715FDB |  |  | 010112 | T | F | F | [26 empty] | 01011255C232C76BED2A119FAA5DB5715FDB | 384
벽부형 백열등 철거 | 60W 이하 | 개 | 28 | [8 empty] | 호표 40 | 55C232C76BED2A119FAA5DB570B3D2 |  |  | 010112 | T | F | F | [26 empty] | 01011255C232C76BED2A119FAA5DB570B3D2 | 385
다운라이트 철거 | 60W 이하 | 개 | 310 | [8 empty] | 호표 41 | 55C232C76BED2A119FAA5DB570B6A7 |  |  | 010112 | T | F | F | [26 empty] | 01011255C232C76BED2A119FAA5DB570B6A7 | 386
다운라이트 철거 | 100W 이상 | 개 | 2 | [8 empty] | 호표 42 | 55C232C76BED2A119FAA5DB5730838 |  |  | 010112 | T | F | F | [26 empty] | 01011255C232C76BED2A119FAA5DB5730838 | 387
[ 합 계 ] | [12 empty] | TOTAL
0102 고재처리비 | [15 empty] | 0102
고재처리비 | 동 | KG | -226 | [9 empty] | 55951217E347FD119F9E06A270DEB1B7BA6001 |  |  | 0102 | F | F | T | [26 empty] | 010255951217E347FD119F9E06A270DEB1B7BA6001 | 389
고재처리비 | 철 | KG | -460 | [9 empty] | 55951217E347FD119F9E06A270DEB1B7BA63D5 |  |  | 0102 | F | F | T | [26 empty] | 010255951217E347FD119F9E06A270DEB1B7BA63D5 | 390
[ 합 계 ] | [12 empty] | TOTAL
01030101 수배전반 | 자재구매비 관급자설치 관급자재 | [14 empty] | 01030101
수배전반 [본공사분] | LV-12-1 | 면 | 1 | [9 empty] | 524D629795D13511934DAE620A84CFC81A7857 |  |  | 01030101 | F | F | T | [26 empty] | 01030101524D629795D13511934DAE620A84CFC81A7857 | 706
수배전반 [본공사분] | LV-12-2 | 면 | 1 | [9 empty] | 524D629795D13511934DAE620A84CFC81A7852 |  |  | 01030101 | F | F | T | [26 empty] | 01030101524D629795D13511934DAE620A84CFC81A7852 | 707
[ 합 계 ] | [12 empty] | TOTAL
01030102 UPS | 자재구매비 관급자설치 관급자재 | [14 empty] | 01030102
UPS | 3Ø 120KVA | SET | 1 | [9 empty] | 524D629795D1351193482C68F8F837D2F3C7B9 |  |  | 01030102 | F | F | T | [26 empty] | 01030102524D629795D1351193482C68F8F837D2F3C7B9 | 728
[ 합 계 ] | [12 empty] | TOTAL
01030103 태양광 | 자재구매비 관급자설치 관급자재 | [14 empty] | 01030103
태양광발전설비 주자재 | PV 30kW | SET | 1 | [9 empty] | 524D629795D1351193482C68F8F837D2F3C58E |  |  | 01030103 | F | F | T | [26 empty] | 01030103524D629795D1351193482C68F8F837D2F3C58E | 729
[ 합 계 ] | [12 empty] | TOTAL
01030201 분전반 | 자재구매비 도급자설치 관급자재 | [14 empty] | 01030201
분전반 | L-1A-1 | 면 | 1 | [9 empty] | 524D629795D13511934DAE620A84CE22FA3B23 |  |  | 01030201 | F | F | T | [26 empty] | 01030201524D629795D13511934DAE620A84CE22FA3B23 | 708
분전반 | L-3 | 면 | 1 | [9 empty] | 524D629795D13511934DAE620A84CE22FA3A00 |  |  | 01030201 | F | F | T | [26 empty] | 01030201524D629795D13511934DAE620A84CE22FA3A00 | 709
분전반 | L-3A | 면 | 1 | [9 empty] | 524D629795D13511934DAE620A84CE22FA3A05 |  |  | 01030201 | F | F | T | [26 empty] | 01030201524D629795D13511934DAE620A84CE22FA3A05 | 710
분전반 | PN-OAC-1 | 면 | 1 | [9 empty] | 524D629795D13511934DAE620A84CE22FA3979 |  |  | 01030201 | F | F | T | [26 empty] | 01030201524D629795D13511934DAE620A84CE22FA3979 | 711
분전반 | PN-OAC-3A | 면 | 1 | [9 empty] | 524D629795D13511934DAE620A84CE22FA397C |  |  | 01030201 | F | F | T | [26 empty] | 01030201524D629795D13511934DAE620A84CE22FA397C | 712
분전반 | PN-OAC-3B | 면 | 1 | [9 empty] | 524D629795D13511934DAE620A84CE22FA3852 |  |  | 01030201 | F | F | T | [26 empty] | 01030201524D629795D13511934DAE620A84CE22FA3852 | 713
분전반 | PN-OAC-3C | 면 | 1 | [9 empty] | 524D629795D13511934DAE620A84CE22FA3857 |  |  | 01030201 | F | F | T | [26 empty] | 01030201524D629795D13511934DAE620A84CE22FA3857 | 714
분전반 | PN-OAC-4 | 면 | 1 | [9 empty] | 524D629795D13511934DAE620A84CE22FA3F81 |  |  | 01030201 | F | F | T | [26 empty] | 01030201524D629795D13511934DAE620A84CE22FA3F81 | 715
분전반 | PN-B1 | 면 | 1 | [9 empty] | 524D629795D13511934DAE620A84CE22FA3F84 |  |  | 01030201 | F | F | T | [26 empty] | 01030201524D629795D13511934DAE620A84CE22FA3F84 | 716
분전반 | PN-3A | 면 | 1 | [9 empty] | 524D629795D13511934DAE620A84CE22FA3EFB |  |  | 01030201 | F | F | T | [26 empty] | 01030201524D629795D13511934DAE620A84CE22FA3EFB | 717
분전반 | PN-3B | 면 | 1 | [9 empty] | 524D629795D13511934DAE620A84CE22FA3EFE |  |  | 01030201 | F | F | T | [26 empty] | 01030201524D629795D13511934DAE620A84CE22FA3EFE | 718
분전반 | LE-1A-1 | 면 | 1 | [9 empty] | 524D629795D13511934DAE620A84CE22FA3DD4 |  |  | 01030201 | F | F | T | [26 empty] | 01030201524D629795D13511934DAE620A84CE22FA3DD4 | 719
분전반 | LE-3 | 면 | 1 | [9 empty] | 524D629795D13511934DAE620A84CE22FA3DD1 |  |  | 01030201 | F | F | T | [26 empty] | 01030201524D629795D13511934DAE620A84CE22FA3DD1 | 720
분전반 | MP-3 | 면 | 1 | [9 empty] | 524D629795D13511934DAE620A84CE22FA3CCD |  |  | 01030201 | F | F | T | [26 empty] | 01030201524D629795D13511934DAE620A84CE22FA3CCD | 721
분전반 | L-U | 면 | 1 | [9 empty] | 524D629795D13511934DAE620A84CE22FA3CC8 |  |  | 01030201 | F | F | T | [26 empty] | 01030201524D629795D13511934DAE620A84CE22FA3CC8 | 722
분전반 | UPS-3A | 면 | 1 | [9 empty] | 524D629795D13511934DAE620A84CE22FA33D0 |  |  | 01030201 | F | F | T | [26 empty] | 01030201524D629795D13511934DAE620A84CE22FA33D0 | 723
분전반 | UPS-3B | 면 | 1 | [9 empty] | 524D629795D13511934DAE620A84CE22FA33D5 |  |  | 01030201 | F | F | T | [26 empty] | 01030201524D629795D13511934DAE620A84CE22FA33D5 | 724
분전반 | L-3B | 면 | 1 | [9 empty] | 524D629795D13511934DAE620A84CE22FA32CA |  |  | 01030201 | F | F | T | [26 empty] | 01030201524D629795D13511934DAE620A84CE22FA32CA | 725
분전반 | L-3C | 면 | 1 | [9 empty] | 524D629795D13511934DAE620A84CE22FA32CF |  |  | 01030201 | F | F | T | [26 empty] | 01030201524D629795D13511934DAE620A84CE22FA32CF | 726
분전반 | UPS-JS | 면 | 1 | [9 empty] | 524D629795D13511934DAE620A84CE22FBC2B8 |  |  | 01030201 | F | F | T | [26 empty] | 01030201524D629795D13511934DAE620A84CE22FBC2B8 | 727
소 계 | [12 empty] | 5337A217777E2C119E672282FE18 |  |  |  | F | F | F | [26 empty] | 010302015337A217777E2C119E672282FE18 | 742
[ 합 계 ] | [12 empty] | TOTAL
01030202 조명기구 | 자재구매비 도급자설치 관급자재 | [14 empty] | 01030202
조명기구 "A" 매입등 | LED 50W | 조 | 162 | [9 empty] | 524D629795D13511934EB554C1D7D204679DBB |  |  | 01030202 | F | F | T | [26 empty] | 01030202524D629795D13511934EB554C1D7D204679DBB | 732
조명기구 "C" 레이스웨이 | LED 40W | 조 | 27 | [9 empty] | 524D629795D13511934EB554C1D7D204679F69 |  |  | 01030202 | F | F | T | [26 empty] | 01030202524D629795D13511934EB554C1D7D204679F69 | 733
조명기구 "D" 직부등 | LED 12W | 조 | 6 | [9 empty] | 524D629795D13511934EB554C1D7D20467983A |  |  | 01030202 | F | F | T | [26 empty] | 01030202524D629795D13511934EB554C1D7D20467983A | 734
조명기구 "E" 다운라이트 | LED 12W | 조 | 368 | [9 empty] | 524D629795D13511934EB554C1D7D2046799C0 |  |  | 01030202 | F | F | T | [26 empty] | 01030202524D629795D13511934EB554C1D7D2046799C0 | 735
조명기구 "F" 벽부등 | LED 15W | 조 | 2 | [9 empty] | 524D629795D13511934EB554C1D7D204679AE7 |  |  | 01030202 | F | F | T | [26 empty] | 01030202524D629795D13511934EB554C1D7D204679AE7 | 736
소 계 | [12 empty] | 5337A217777E2C119E672282FE18 |  |  |  | F | F | F | [26 empty] | 010302025337A217777E2C119E672282FE18 | 737
[ 합 계 ] | [12 empty] | TOTAL

## 공량설정_일위대가 (hidden)
일위대가 | 적용율(%) | 소수점이하자릿수 | 일위대가 코드
강제전선관 아연도 82 mm (호표 73) | 100 |  | 52C942270CB5A011932314EF3F0901
내선전공 |  | 2 | 52C942270CB5A011932314EF3F0901525B2227A9AC5B119315B8BA11BFC261A2DFD3
강제전선관 아연도 104 mm (호표 74) | 100 |  | 52C942270CB5A011932314EF3F087B
내선전공 |  | 2 | 52C942270CB5A011932314EF3F087B525B2227A9AC5B119315B8BA11BFC261A2DFD3
나사없는전선관 용융아연도도금 E19 (호표 75) | 100 |  | 52C942270CB5A0119323107417AE58
내선전공 |  | 2 | 52C942270CB5A0119323107417AE58525B2227A9AC5B119315B8BA11BFC261A2DFD3
나사없는전선관 용융아연도도금 E25 (호표 76) | 100 |  | 52C942270CB5A0119323107417ADB1
내선전공 |  | 2 | 52C942270CB5A0119323107417ADB1525B2227A9AC5B119315B8BA11BFC261A2DFD3
나사없는전선관 용융아연도도금 E31 (호표 77) | 100 |  | 52C942270CB5A0119323107417ACAB
내선전공 |  | 2 | 52C942270CB5A0119323107417ACAB525B2227A9AC5B119315B8BA11BFC261A2DFD3
나사없는전선관 용융아연도도금 E39 (호표 78) | 100 |  | 52C942270CB5A0119323107417AB84
내선전공 |  | 1 | 52C942270CB5A0119323107417AB84525B2227A9AC5B119315B8BA11BFC261A2DFD3
나사없는전선관 용융아연도도금 E51 (호표 79) | 100 |  | 52C942270CB5A0119323107417AAFD
내선전공 |  | 2 | 52C942270CB5A0119323107417AAFD525B2227A9AC5B119315B8BA11BFC261A2DFD3
나사없는전선관 용융아연도도금 E63 (호표 80) | 100 |  | 52C942270CB5A0119323107417A9D6
내선전공 |  | 2 | 52C942270CB5A0119323107417A9D6525B2227A9AC5B119315B8BA11BFC261A2DFD3
나사없는전선관 용융아연도도금 E75 (호표 81) | 100 |  | 52C942270CB5A0119323107417A830
내선전공 |  | 2 | 52C942270CB5A0119323107417A830525B2227A9AC5B119315B8BA11BFC261A2DFD3
경질비닐전선관 HI 28 mm (호표 69) | 100 |  | 52C942270CB5A01196F85BF08FF8C8
내선전공 |  | 2 | 52C942270CB5A01196F85BF08FF8C8525B2227A9AC5B119315B8BA11BFC261A2DFD3
경질비닐전선관 HI 36 mm (호표 70) | 100 |  | 52C942270CB5A01196F85BF08FF9EF
내선전공 |  | 1 | 52C942270CB5A01196F85BF08FF9EF525B2227A9AC5B119315B8BA11BFC261A2DFD3
합성수지제 가요전선관 CD 난연성 16㎜ (호표 71) | 100 |  | 52C942270CB5A01195D1B1AF255628
내선전공 |  | 2 | 52C942270CB5A01195D1B1AF255628525B2227A9AC5B119315B8BA11BFC261A2DFD3
합성수지제 가요전선관 CD 난연성 22㎜ (호표 72) | 100 |  | 52C942270CB5A01195D1B1AF255502
내선전공 |  | 3 | 52C942270CB5A01195D1B1AF255502525B2227A9AC5B119315B8BA11BFC261A2DFD3
1종금속제가요전선관 16 mm 비방수 (호표 82) | 100 |  | 52C942270CB5A011921DC941D00065
내선전공 |  | 4 | 52C942270CB5A011921DC941D00065525B2227A9AC5B119315B8BA11BFC261A2DFD3
1종금속제가요전선관 비닐피복, 36 mm 방수 (호표 83) | 100 |  | 52C942270CB5A011921DCFEAF263E1
내선전공 |  | 4 | 52C942270CB5A011921DCFEAF263E1525B2227A9AC5B119315B8BA11BFC261A2DFD3
1종금속제가요전선관 비닐피복, 42 mm 방수 (호표 84) | 100 |  | 52C942270CB5A011921DCFEAF262DA
내선전공 |  | 4 | 52C942270CB5A011921DCFEAF262DA525B2227A9AC5B119315B8BA11BFC261A2DFD3
1종금속제가요전선관 비닐피복, 54 mm 방수 (호표 85) | 100 |  | 52C942270CB5A011921DCFEAF26134
내선전공 |  | 4 | 52C942270CB5A011921DCFEAF26134525B2227A9AC5B119315B8BA11BFC261A2DFD3
저독성폴리올레핀절연전선(HFIX) 바닥 2.5㎟(1.78㎜)(3열) (호표 102) | 100 |  | 52C942270C886A119924AAFD2EC0D4
내선전공 |  | 4 | 52C942270C886A119924AAFD2EC0D4525B2227A9AC5B119315B8BA11BFC261A2DFD3
저독성폴리올레핀절연전선(HFIX) 바닥 2.5㎟(1.78㎜)(5열) (호표 103) | 100 |  | 52C942270C886A119924AAFD2EC67C
내선전공 |  | 4 | 52C942270C886A119924AAFD2EC67C525B2227A9AC5B119315B8BA11BFC261A2DFD3
저독성폴리올레핀절연전선(HFIX) 2.5㎟(1.78㎜)(2열) (호표 104) | 100 |  | 52C942270C886A119924AAFD2FE155
내선전공 |  | 3 | 52C942270C886A119924AAFD2FE155525B2227A9AC5B119315B8BA11BFC261A2DFD3
저독성폴리올레핀절연전선(HFIX) 2.5㎟(1.78㎜)(3열) (호표 105) | 100 |  | 52C942270C886A119924AAFD2FE04E
내선전공 |  | 4 | 52C942270C886A119924AAFD2FE04E525B2227A9AC5B119315B8BA11BFC261A2DFD3
저독성폴리올레핀절연전선(HFIX) 2.5㎟(1.78㎜)(4열) (호표 106) | 100 |  | 52C942270C886A119924AAFD2C150D
내선전공 |  | 4 | 52C942270C886A119924AAFD2C150D525B2227A9AC5B119315B8BA11BFC261A2DFD3
저독성폴리올레핀절연전선(HFIX) 2.5㎟(1.78㎜)(5열) (호표 107) | 100 |  | 52C942270C886A119924AAFD2C1466
내선전공 |  | 4 | 52C942270C886A119924AAFD2C1466525B2227A9AC5B119315B8BA11BFC261A2DFD3
저독성폴리올레핀절연전선(HFIX) 2.5㎟(1.78㎜)(6열) (호표 108) | 100 |  | 52C942270C886A119924AAFD2C173A
내선전공 |  | 4 | 52C942270C886A119924AAFD2C173A525B2227A9AC5B119315B8BA11BFC261A2DFD3
저독성폴리올레핀절연전선(HFIX) 2.5㎟(1.78㎜)(7열) (호표 109) | 100 |  | 52C942270C886A119924AAFD2C1614
내선전공 |  | 4 | 52C942270C886A119924AAFD2C1614525B2227A9AC5B119315B8BA11BFC261A2DFD3
난연성 비닐절연 접지용전선 0.6/1kV F-GV 4㎟ (호표 110) | 100 |  | 52C942270C886A119BD2C29C694F08
내선전공 |  | 3 | 52C942270C886A119BD2C29C694F08525B2227A9AC5B119315B8BA11BFC261A2DFD3
난연성 비닐절연 접지용전선 0.6/1kV F-GV 6㎟ (호표 111) | 100 |  | 52C942270C886A119BD2C29C694E61
내선전공 |  | 3 | 52C942270C886A119BD2C29C694E61525B2227A9AC5B119315B8BA11BFC261A2DFD3
난연성 비닐절연 접지용전선 0.6/1kV F-GV 10㎟ (호표 112) | 100 |  | 52C942270C886A119BD2C29C6949E0
내선전공 |  | 3 | 52C942270C886A119BD2C29C6949E0525B2227A9AC5B119315B8BA11BFC261A2DFD3
난연성 비닐절연 접지용전선 0.6/1kV F-GV 16㎟ (호표 113) | 100 |  | 52C942270C886A119BD2C29C6948D9
내선전공 |  | 4 | 52C942270C886A119BD2C29C6948D9525B2227A9AC5B119315B8BA11BFC261A2DFD3
난연성 비닐절연 접지용전선 0.6/1kV F-GV 25㎟ (호표 114) | 100 |  | 52C942270C886A119BD2C29C694BAD
내선전공 |  | 4 | 52C942270C886A119BD2C29C694BAD525B2227A9AC5B119315B8BA11BFC261A2DFD3
난연성 비닐절연 접지용전선 0.6/1kV F-GV 35㎟ (호표 115) | 100 |  | 52C942270C886A119BD2C29C694A86
내선전공 |  | 4 | 52C942270C886A119BD2C29C694A86525B2227A9AC5B119315B8BA11BFC261A2DFD3
난연성 비닐절연 접지용전선 0.6/1kV F-GV 50㎟ (호표 116) | 100 |  | 52C942270C886A119BD2C29C694505
내선전공 |  | 3 | 52C942270C886A119BD2C29C694505525B2227A9AC5B119315B8BA11BFC261A2DFD3
난연성 비닐절연 접지용전선 0.6/1kV F-GV 70㎟ (호표 117) | 100 |  | 52C942270C886A119BD2C29C69447E
내선전공 |  | 3 | 52C942270C886A119BD2C29C69447E525B2227A9AC5B119315B8BA11BFC261A2DFD3
난연성 비닐절연 접지용전선 0.6/1kV F-GV 95㎟ (호표 118) | 100 |  | 52C942270C886A119BD2C29C68A6D0
내선전공 |  | 3 | 52C942270C886A119BD2C29C68A6D0525B2227A9AC5B119315B8BA11BFC261A2DFD3
난연성 비닐절연 접지용전선 0.6/1kV F-GV 120㎟ (호표 119) | 100 |  | 52C942270C886A119BD2C29C68A7F7
내선전공 |  | 4 | 52C942270C886A119BD2C29C68A7F7525B2227A9AC5B119315B8BA11BFC261A2DFD3
0.6/1kV가교폴리에틸렌(F-CV) 옥내 2C 4㎟ (호표 120) | 100 |  | 52C942270C9ADB1191C1AB34D34F41
저압케이블전공 |  | 3 | 52C942270C9ADB1191C1AB34D34F41525B2227A9AC5B119315B8BA11BFC261A2DFDE
0.6/1kV가교폴리에틸렌(F-CV) 옥내 2C 10㎟ (호표 121) | 100 |  | 52C942270C9ADB1191C1AB34D34938
저압케이블전공 |  | 3 | 52C942270C9ADB1191C1AB34D34938525B2227A9AC5B119315B8BA11BFC261A2DFDE
0.6/1kV가교폴리에틸렌(F-CV) 옥내 4C 4㎟ (호표 122) | 100 |  | 52C942270C9ADB1191C1ADE20E1432
저압케이블전공 |  | 3 | 52C942270C9ADB1191C1ADE20E1432525B2227A9AC5B119315B8BA11BFC261A2DFDE
0.6/1kV가교폴리에틸렌(F-CV) 옥내 4C 6㎟ (호표 123) | 100 |  | 52C942270C9ADB1191C1ADE20E132C
저압케이블전공 |  | 3 | 52C942270C9ADB1191C1ADE20E132C525B2227A9AC5B119315B8BA11BFC261A2DFDE
0.6/1kV가교폴리에틸렌(F-CV) 옥내 4C 10㎟ (호표 124) | 100 |  | 52C942270C9ADB1191C1ADE20E1205
저압케이블전공 |  | 3 | 52C942270C9ADB1191C1ADE20E1205525B2227A9AC5B119315B8BA11BFC261A2DFDE
0.6/1kV가교폴리에틸렌(F-CV) 옥내 4C 16㎟ (호표 125) | 100 |  | 52C942270C9ADB1191C1ADE20E117E
저압케이블전공 |  | 4 | 52C942270C9ADB1191C1ADE20E117E525B2227A9AC5B119315B8BA11BFC261A2DFDE
0.6/1kV가교폴리에틸렌(F-CV) 옥내 4C 25㎟ (호표 126) | 100 |  | 52C942270C9ADB1191C1ADE20E1057
저압케이블전공 |  | 3 | 52C942270C9ADB1191C1ADE20E1057525B2227A9AC5B119315B8BA11BFC261A2DFDE
0.6/1kV가교폴리에틸렌(F-CV) 옥내 4C 35㎟ (호표 127) | 100 |  | 52C942270C9ADB1191C1ADE20E1FDC
저압케이블전공 |  | 4 | 52C942270C9ADB1191C1ADE20E1FDC525B2227A9AC5B119315B8BA11BFC261A2DFDE
0.6/1kV가교폴리에틸렌(F-CV) 옥내 1C 50 ㎟(4열) (호표 128) | 100 |  | 52C942270C9ADB1191C1ADE20C60CE
저압케이블전공 |  | 4 | 52C942270C9ADB1191C1ADE20C60CE525B2227A9AC5B119315B8BA11BFC261A2DFDE
0.6/1kV가교폴리에틸렌(F-CV) 옥내 - 철거후재사용 1C 38 ㎟(4열) (호표 129) | 100 |  | 52C942270C9ADB1191C1ADE20C60CB
저압케이블전공 |  | 4 | 52C942270C9ADB1191C1ADE20C60CB525B2227A9AC5B119315B8BA11BFC261A2DFDE
0.6/1kV가교폴리에틸렌(F-CV) 옥내 1C 120 ㎟(4열) (호표 130) | 100 |  | 52C942270C9ADB1191C1ADE20D7852
저압케이블전공 |  | 4 | 52C942270C9ADB1191C1ADE20D7852525B2227A9AC5B119315B8BA11BFC261A2DFDE
0.6/1kV가교폴리에틸렌(F-CV) 옥내 1C 150 ㎟(4열) (호표 131) | 100 |  | 52C942270C9ADB1191C1ADE20ABD7C
저압케이블전공 |  | 4 | 52C942270C9ADB1191C1ADE20ABD7C525B2227A9AC5B119315B8BA11BFC261A2DFDE
0.6/1kV가교폴리에틸렌(F-CV) 옥내 1C 185 ㎟(4열) (호표 132) | 100 |  | 52C942270C9ADB1191C1ADE20AB8FB
저압케이블전공 |  | 4 | 52C942270C9ADB1191C1ADE20AB8FB525B2227A9AC5B119315B8BA11BFC261A2DFDE
0.6/1kV가교폴리에틸렌(F-CV) 옥내 1C 240 ㎟(4열) (호표 133) | 100 |  | 52C942270C9ADB1191C1ADE20ABB4F
저압케이블전공 |  | 4 | 52C942270C9ADB1191C1ADE20ABB4F525B2227A9AC5B119315B8BA11BFC261A2DFDE
0.6/1kV 내화전선 (F-FR-8) 옥내 - 철거 3C 35㎟ (호표 134) | 100 |  | 52C942270C9ADB119769E492249755
저압케이블전공 |  | 3 | 52C942270C9ADB119769E492249755525B2227A9AC5B119315B8BA11BFC261A2DFDE
0.6/1kV 내화전선 (F-FR-8) 옥내 4C 10㎟ (호표 135) | 100 |  | 52C942270C9ADB119769E38B33EBA9
저압케이블전공 |  | 3 | 52C942270C9ADB119769E38B33EBA9525B2227A9AC5B119315B8BA11BFC261A2DFDE
0.6/1kV 내화전선 (F-FR-8) 옥내 - 철거후재사용 4C 25㎟ (호표 136) | 100 |  | 52C942270C9ADB119769E38B33E9F9
저압케이블전공 |  | 4 | 52C942270C9ADB119769E38B33E9F9525B2227A9AC5B119315B8BA11BFC261A2DFDE
0.6/1kV 내화전선 (F-FR-8) 옥내 - 철거 4C 35㎟ (호표 137) | 100 |  | 52C942270C9ADB119769E38B33E62D
저압케이블전공 |  | 4 | 52C942270C9ADB119769E38B33E62D525B2227A9AC5B119315B8BA11BFC261A2DFDE
0.6/1kV 내화전선 (F-FR-8) 옥내 - 철거후재사용 1C 22 ㎟(4열) (호표 138) | 100 |  | 52C942270C9ADB119769E38B32CE86
저압케이블전공 |  | 4 | 52C942270C9ADB119769E38B32CE86525B2227A9AC5B119315B8BA11BFC261A2DFDE
0.6/1kV 내화전선 (F-FR-8) 옥내 1C 50 ㎟(4열) (호표 139) | 100 |  | 52C942270C9ADB119769E38B3122D8
저압케이블전공 |  | 4 | 52C942270C9ADB119769E38B3122D8525B2227A9AC5B119315B8BA11BFC261A2DFDE
0.6/1kV 내화전선 (F-FR-8) 옥내 1C 95 ㎟(4열) (호표 140) | 100 |  | 52C942270C9ADB119769E38B312861
저압케이블전공 |  | 4 | 52C942270C9ADB119769E38B312861525B2227A9AC5B119315B8BA11BFC261A2DFDE
알루미늄 인터록 금속외장 전력케이블 3C 1.78mm (2.5㎟) (호표 3) | 100 |  | 55C232C76BED2A119FA6E14CEAE5C5
저압케이블전공 |  | 4 | 55C232C76BED2A119FA6E14CEAE5C5525B2227A9AC5B119315B8BA11BFC261A2DFDE
러그단자 (전력용) 동관단자 1 HOLE 35 ㎟ (호표 4) | 100 |  | 55C232C76BED2A119FAB65B446F54C
저압케이블전공 |  | 4 | 55C232C76BED2A119FAB65B446F54C525B2227A9AC5B119315B8BA11BFC261A2DFDE
러그단자 (접지용) 동관단자 1 HOLE 35 ㎟ (호표 5) | 100 |  | 55C232C76BED2A119FAB65B446F549
내선전공 |  | 3 | 55C232C76BED2A119FAB65B446F549525B2227A9AC5B119315B8BA11BFC261A2DFD3
러그단자 (전력용) 동관단자 1 HOLE 50 ㎟ (호표 6) | 100 |  | 55C232C76BED2A119FAB65B447834E
저압케이블전공 |  | 3 | 55C232C76BED2A119FAB65B447834E525B2227A9AC5B119315B8BA11BFC261A2DFDE
러그단자 (접지용) 동관단자 1 HOLE 50 ㎟ (호표 7) | 100 |  | 55C232C76BED2A119FAB65B447834B
내선전공 |  | 3 | 55C232C76BED2A119FAB65B447834B525B2227A9AC5B119315B8BA11BFC261A2DFD3
러그단자 (접지용) 동관단자 1 HOLE 70 ㎟ (호표 8) | 100 |  | 55C232C76BED2A119FAB65B4478185
내선전공 |  | 3 | 55C232C76BED2A119FAB65B4478185525B2227A9AC5B119315B8BA11BFC261A2DFD3
러그단자 (전력용) 동관단자 1 HOLE 95 ㎟ (호표 9) | 100 |  | 55C232C76BED2A119FAB65B4478729
저압케이블전공 |  | 2 | 55C232C76BED2A119FAB65B4478729525B2227A9AC5B119315B8BA11BFC261A2DFDE
러그단자 (접지용) 동관단자 1 HOLE 95 ㎟ (호표 10) | 100 |  | 55C232C76BED2A119FAB65B447872C
내선전공 |  | 3 | 55C232C76BED2A119FAB65B447872C525B2227A9AC5B119315B8BA11BFC261A2DFD3
러그단자 (전력용) 동관단자 1 HOLE 120 ㎟ (호표 11) | 100 |  | 55C232C76BED2A119FAB65B447857B
저압케이블전공 |  | 4 | 55C232C76BED2A119FAB65B447857B525B2227A9AC5B119315B8BA11BFC261A2DFDE
러그단자 (접지용) 동관단자 1 HOLE 120 ㎟ (호표 12) | 100 |  | 55C232C76BED2A119FAB65B447857E
내선전공 |  | 3 | 55C232C76BED2A119FAB65B447857E525B2227A9AC5B119315B8BA11BFC261A2DFD3
러그단자 (전력용) 동관단자 1 HOLE 150 ㎟ (호표 13) | 100 |  | 55C232C76BED2A119FAB65B4478B84
저압케이블전공 |  | 4 | 55C232C76BED2A119FAB65B4478B84525B2227A9AC5B119315B8BA11BFC261A2DFDE
러그단자 (전력용) 동관단자 1 HOLE 185 ㎟ (호표 14) | 100 |  | 55C232C76BED2A119FAB65B444CF87
저압케이블전공 |  | 4 | 55C232C76BED2A119FAB65B444CF87525B2227A9AC5B119315B8BA11BFC261A2DFDE
러그단자 (전력용) 동관단자 1 HOLE 240 ㎟ (호표 15) | 100 |  | 55C232C76BED2A119FAB65B444CDD9
저압케이블전공 |  | 4 | 55C232C76BED2A119FAB65B444CDD9525B2227A9AC5B119315B8BA11BFC261A2DFDE
러그단자 (전력용) 동관단자 2 HOLE 35 ㎟ (호표 16) | 100 |  | 55C232C76BED2A119FAB65B71B6AA3
저압케이블전공 |  | 4 | 55C232C76BED2A119FAB65B71B6AA3525B2227A9AC5B119315B8BA11BFC261A2DFDE
러그단자 (전력용) 동관단자 2 HOLE 50 ㎟ (호표 17) | 100 |  | 55C232C76BED2A119FAB65B71A5B7C
저압케이블전공 |  | 3 | 55C232C76BED2A119FAB65B71A5B7C525B2227A9AC5B119315B8BA11BFC261A2DFDE
러그단자 (접지용) 동관단자 2 HOLE 50 ㎟ (호표 18) | 100 |  | 55C232C76BED2A119FAB65B71A5B79
내선전공 |  | 3 | 55C232C76BED2A119FAB65B71A5B79525B2227A9AC5B119315B8BA11BFC261A2DFD3
러그단자 (접지용) 동관단자 2 HOLE 70 ㎟ (호표 19) | 100 |  | 55C232C76BED2A119FAB65B71A594B
내선전공 |  | 3 | 55C232C76BED2A119FAB65B71A594B525B2227A9AC5B119315B8BA11BFC261A2DFD3
러그단자 (전력용) 동관단자 2 HOLE 95 ㎟ (호표 20) | 100 |  | 55C232C76BED2A119FAB65B71A5FD7
저압케이블전공 |  | 2 | 55C232C76BED2A119FAB65B71A5FD7525B2227A9AC5B119315B8BA11BFC261A2DFDE
러그단자 (접지용) 동관단자 2 HOLE 95 ㎟ (호표 21) | 100 |  | 55C232C76BED2A119FAB65B71A5FD2
내선전공 |  | 3 | 55C232C76BED2A119FAB65B71A5FD2525B2227A9AC5B119315B8BA11BFC261A2DFD3
러그단자 (전력용) 동관단자 2 HOLE 120 ㎟ (호표 22) | 100 |  | 55C232C76BED2A119FAB65B71A5D29
저압케이블전공 |  | 4 | 55C232C76BED2A119FAB65B71A5D29525B2227A9AC5B119315B8BA11BFC261A2DFDE
러그단자 (접지용) 동관단자 2 HOLE 120 ㎟ (호표 23) | 100 |  | 55C232C76BED2A119FAB65B71A5D2C
내선전공 |  | 3 | 55C232C76BED2A119FAB65B71A5D2C525B2227A9AC5B119315B8BA11BFC261A2DFD3
러그단자 (전력용) 동관단자 2 HOLE 150 ㎟ (호표 24) | 100 |  | 55C232C76BED2A119FAB65B71A5326
저압케이블전공 |  | 4 | 55C232C76BED2A119FAB65B71A5326525B2227A9AC5B119315B8BA11BFC261A2DFDE
러그단자 (전력용) 동관단자 2 HOLE 185 ㎟ (호표 25) | 100 |  | 55C232C76BED2A119FAB65B719B4F2
저압케이블전공 |  | 4 | 55C232C76BED2A119FAB65B719B4F2525B2227A9AC5B119315B8BA11BFC261A2DFDE
러그단자 (전력용) 동관단자 2 HOLE 240 ㎟ (호표 26) | 100 |  | 55C232C76BED2A119FAB65B719B6BF
저압케이블전공 |  | 4 | 55C232C76BED2A119FAB65B719B6BF525B2227A9AC5B119315B8BA11BFC261A2DFDE
압착단자 (전력용) R형동선 나압착 16 ㎟ (호표 27) | 100 |  | 55C232C76BED2A119FAB65B3A01B6B
저압케이블전공 |  | 4 | 55C232C76BED2A119FAB65B3A01B6B525B2227A9AC5B119315B8BA11BFC261A2DFDE
압착단자 (접지용) R형동선 나압착 16 ㎟ (호표 28) | 100 |  | 55C232C76BED2A119FAB65B3A01B6E
내선전공 |  | 3 | 55C232C76BED2A119FAB65B3A01B6E525B2227A9AC5B119315B8BA11BFC261A2DFD3
압착단자 (전력용) R형동선 나압착 25 ㎟ (호표 29) | 100 |  | 55C232C76BED2A119FAB65B3A01D18
저압케이블전공 |  | 4 | 55C232C76BED2A119FAB65B3A01D18525B2227A9AC5B119315B8BA11BFC261A2DFDE
압착단자 (접지용) R형동선 나압착 25 ㎟ (호표 30) | 100 |  | 55C232C76BED2A119FAB65B3A01D1D
내선전공 |  | 3 | 55C232C76BED2A119FAB65B3A01D1D525B2227A9AC5B119315B8BA11BFC261A2DFD3
단로 스위치 1구, 16A 250V (호표 160) | 100 |  | 52C942270C304A119DE5A5BD12F0C7
내선전공 |  | 3 | 52C942270C304A119DE5A5BD12F0C7525B2227A9AC5B119315B8BA11BFC261A2DFD3
단로 스위치 2구, 16A 250V (호표 161) | 100 |  | 52C942270C304A119DE5A5BD12F39C
내선전공 |  | 3 | 52C942270C304A119DE5A5BD12F39C525B2227A9AC5B119315B8BA11BFC261A2DFD3
단로 스위치 3구, 16A 250V (호표 162) | 100 |  | 52C942270C304A119DE5A5BD12F2F5
내선전공 |  | 3 | 52C942270C304A119DE5A5BD12F2F5525B2227A9AC5B119315B8BA11BFC261A2DFD3
단로 스위치(2개용) 4구, 16A 250V (호표 163) | 100 |  | 52C942270C304A119DE5A5BD12F549
내선전공 |  | 3 | 52C942270C304A119DE5A5BD12F549525B2227A9AC5B119315B8BA11BFC261A2DFD3
콘센트 매입-접지형, 16A 250V 2구 (호표 164) | 100 |  | 52C942270C304A119DE5A5BC0AFAD3
내선전공 |  | 2 | 52C942270C304A119DE5A5BC0AFAD3525B2227A9AC5B119315B8BA11BFC261A2DFD3
방적콘센트 매입-접지형, 16A 250V 1구 (호표 165) | 100 |  | 52C942270C304A119DE5A5BC0AFC80
내선전공 |  | 2 | 52C942270C304A119DE5A5BC0AFC80525B2227A9AC5B119315B8BA11BFC261A2DFD3
방적콘센트 매입-접지형, 16A 250V 2구 (호표 166) | 100 |  | 52C942270C304A119DE5A5BC0AFDA7
내선전공 |  | 2 | 52C942270C304A119DE5A5BC0AFDA7525B2227A9AC5B119315B8BA11BFC261A2DFD3
콘센트 노출-접지형, 16A 250V 2구 (호표 167) | 100 |  | 52C942270C304A119DE5A5BC08CB34
내선전공 |  | 3 | 52C942270C304A119DE5A5BC08CB34525B2227A9AC5B119315B8BA11BFC261A2DFD3
시스템 박스. 전선관용(매입) (호표 182) | 100 |  | 52C9A2871CD35A119C737C6042C080
내선전공 |  | 2 | 52C9A2871CD35A119C737C6042C080525B2227A9AC5B119315B8BA11BFC261A2DFD3
아우트렛박스 중형4각 54㎜ (호표 152) | 100 |  | 52C942270C304A119F927E6E443C72
내선전공 |  | 2 | 52C942270C304A119F927E6E443C72525B2227A9AC5B119315B8BA11BFC261A2DFD3
아우트렛박스(노출) 8각 54㎜ (호표 153) | 100 |  | 52C942270C304A119F927E6E443C77
내선전공 |  | 3 | 52C942270C304A119F927E6E443C77525B2227A9AC5B119315B8BA11BFC261A2DFD3
아우트렛박스(노출) 중형4각 54㎜ (호표 154) | 100 |  | 52C942270C304A119F927E6E443315
내선전공 |  | 3 | 52C942270C304A119F927E6E443315525B2227A9AC5B119315B8BA11BFC261A2DFD3
스위치박스 1 개용 54 mm (호표 155) | 100 |  | 52C942270C304A119F927E6E45C1D6
내선전공 |  | 1 | 52C942270C304A119F927E6E45C1D6525B2227A9AC5B119315B8BA11BFC261A2DFD3
스위치박스 2 개용 54 mm (호표 156) | 100 |  | 52C942270C304A119F927E6E45C0CF
내선전공 |  | 1 | 52C942270C304A119F927E6E45C0CF525B2227A9AC5B119315B8BA11BFC261A2DFD3
풀박스 200x200x100 (호표 157) | 100 |  | 52C942270C304A119F927F75B61484
내선전공 |  | 2 | 52C942270C304A119F927F75B61484525B2227A9AC5B119315B8BA11BFC261A2DFD3
풀박스 300x300x200 (호표 158) | 100 |  | 52C942270C304A119F927F75B73CB5
내선전공 |  | 2 | 52C942270C304A119F927F75B73CB5525B2227A9AC5B119315B8BA11BFC261A2DFD3
풀박스 400x400x300 (호표 159) | 100 |  | 52C942270C304A119F927F75B73084
내선전공 |  | 2 | 52C942270C304A119F927F75B73084525B2227A9AC5B119315B8BA11BFC261A2DFD3
케이블트레이 STRAIGHT,St W300x100Hx2.3t (호표 141) | 100 |  | 52C942270CE2EE1194B0F563A86931
내선전공 |  | 2 | 52C942270CE2EE1194B0F563A86931525B2227A9AC5B119315B8BA11BFC261A2DFD3
케이블트레이 STRAIGHT,St W700x100Hx2.3t (호표 142) | 100 |  | 52C942270CE2EE1194B0F563A9075B
내선전공 |  | 2 | 52C942270CE2EE1194B0F563A9075B525B2227A9AC5B119315B8BA11BFC261A2DFD3
케이블트레이 커버(전기) STRAIGHT,St W300x100Hx2.3t (호표 143) | 100 |  | 52C942270CE2EE1194B0F562827D15
내선전공 |  | 3 | 52C942270CE2EE1194B0F562827D15525B2227A9AC5B119315B8BA11BFC261A2DFD3
케이블트레이 커버(전기) STRAIGHT,St W700x100Hx2.3t (호표 144) | 100 |  | 52C942270CE2EE1194B0F5628276E5
내선전공 |  | 3 | 52C942270CE2EE1194B0F5628276E5525B2227A9AC5B119315B8BA11BFC261A2DFD3
케이블트레이부속품 H. ELBOW, St, W300x100Hx2.3t (호표 145) | 100 |  | 52C942270CE2EE1194B0F56280B37C
내선전공 |  | 2 | 52C942270CE2EE1194B0F56280B37C525B2227A9AC5B119315B8BA11BFC261A2DFD3
케이블트레이부속품 H. ELBOW, St, W700x100Hx2.3t (호표 146) | 100 |  | 52C942270CE2EE1194B0F56280B8FE
내선전공 |  | 2 | 52C942270CE2EE1194B0F56280B8FE525B2227A9AC5B119315B8BA11BFC261A2DFD3
케이블트레이부속품 V. ELBOW, St, W300x100Hx2.3t (호표 147) | 100 |  | 52C942270CE2EE1194B0F561FBAF11
내선전공 |  | 2 | 52C942270CE2EE1194B0F561FBAF11525B2227A9AC5B119315B8BA11BFC261A2DFD3
케이블트레이부속품 V. ELBOW, St, W700x100Hx2.3t (호표 148) | 100 |  | 52C942270CE2EE1194B0F561FBA406
내선전공 |  | 2 | 52C942270CE2EE1194B0F561FBA406525B2227A9AC5B119315B8BA11BFC261A2DFD3
케이블트레이부속품 H. TEE, St, W700x100Hx2.3t (호표 149) | 100 |  | 52C942270CE2EE1194B0F560D48A11
내선전공 |  | 2 | 52C942270CE2EE1194B0F560D48A11525B2227A9AC5B119315B8BA11BFC261A2DFD3
RACEWAY 지지행거 40 * 40 A형 (호표 55) | 100 |  | 55C232C76BED2A119E9A0D75F46C5B
내선전공 |  | 3 | 55C232C76BED2A119E9A0D75F46C5B525B2227A9AC5B119315B8BA11BFC261A2DFD3
레이스웨이 BODY, 40×40 (호표 178) | 100 |  | 52C942272FC2A01193C5EF9F13260E
내선전공 |  | 1 | 52C942272FC2A01193C5EF9F13260E525B2227A9AC5B119315B8BA11BFC261A2DFD3
레이스웨이 부속품 JOINT BOX, W40 x H40 (호표 179) | 100 |  | 52C9A2871CB0EC11998DA4E42D5903
내선전공 |  | 2 | 52C9A2871CB0EC11998DA4E42D5903525B2227A9AC5B119315B8BA11BFC261A2DFD3
레이스웨이 부속품 JOINT BOX,3방, W40 x H40 (호표 180) | 100 |  | 52C9A2871CB0EC11998F52403502F9
내선전공 |  | 2 | 52C9A2871CB0EC11998F52403502F9525B2227A9AC5B119315B8BA11BFC261A2DFD3
레이스웨이 부속품 JOINT BOX,4방, W40 x H40 (호표 181) | 100 |  | 52C9A2871CB0EC11998E4B6E16616F
내선전공 |  | 2 | 52C9A2871CB0EC11998E4B6E16616F525B2227A9AC5B119315B8BA11BFC261A2DFD3
케이블트레이지지대 W300 (호표 53) | 100 |  | 55C232C76BED2A119E9A0F21A29507
내선전공 |  | 3 | 55C232C76BED2A119E9A0F21A29507525B2227A9AC5B119315B8BA11BFC261A2DFD3
케이블트레이지지대 W700 (호표 54) | 100 |  | 55C232C76BED2A119E9A0F251E85A2
내선전공 |  | 3 | 55C232C76BED2A119E9A0F251E85A2525B2227A9AC5B119315B8BA11BFC261A2DFD3
트레이,덕트지지대-벽체or바닥 W300 (호표 56) | 100 |  | 55C232C76BED2A119E9B150E35E581
내선전공 |  | 3 | 55C232C76BED2A119E9B150E35E581525B2227A9AC5B119315B8BA11BFC261A2DFD3
트레이,덕트지지대-벽체or바닥 W700 (호표 57) | 100 |  | 55C232C76BED2A119E9B150A5A146B
내선전공 |  | 3 | 55C232C76BED2A119E9B150A5A146B525B2227A9AC5B119315B8BA11BFC261A2DFD3
전선관지지행거 36 C (호표 86) | 100 |  | 52C942270CB5A0119FD4FF6F581E75
내선전공 |  | 3 | 52C942270CB5A0119FD4FF6F581E75525B2227A9AC5B119315B8BA11BFC261A2DFD3
전선관지지행거 82 C (호표 87) | 100 |  | 52C942270CB5A0119FD4FF6F581244
내선전공 |  | 3 | 52C942270CB5A0119FD4FF6F581244525B2227A9AC5B119315B8BA11BFC261A2DFD3
전선관지지행거 104 C (호표 88) | 100 |  | 52C942270CB5A0119FD4FF6F58136B
내선전공 |  | 3 | 52C942270CB5A0119FD4FF6F58136B525B2227A9AC5B119315B8BA11BFC261A2DFD3
나사없는전선관 지지행거 E19 (호표 89) | 100 |  | 52C942270CB5A0119FD4FC9AD773F8
내선전공 |  | 3 | 52C942270CB5A0119FD4FC9AD773F8525B2227A9AC5B119315B8BA11BFC261A2DFD3
나사없는전선관 지지행거 E25 (호표 90) | 100 |  | 52C942270CB5A0119FD4FC9AD77024
내선전공 |  | 3 | 52C942270CB5A0119FD4FC9AD77024525B2227A9AC5B119315B8BA11BFC261A2DFD3
나사없는전선관 지지행거 E31 (호표 91) | 100 |  | 52C942270CB5A0119FD4FC9AD771CB
내선전공 |  | 3 | 52C942270CB5A0119FD4FC9AD771CB525B2227A9AC5B119315B8BA11BFC261A2DFD3
나사없는전선관 지지행거 E39 (호표 92) | 100 |  | 52C942270CB5A0119FD4FC9AD7764C
내선전공 |  | 3 | 52C942270CB5A0119FD4FC9AD7764C525B2227A9AC5B119315B8BA11BFC261A2DFD3
나사없는전선관 지지행거 E51 (호표 93) | 100 |  | 52C942270CB5A0119FD4FC9AD77753
내선전공 |  | 3 | 52C942270CB5A0119FD4FC9AD77753525B2227A9AC5B119315B8BA11BFC261A2DFD3
나사없는전선관 지지행거 E63 (호표 94) | 100 |  | 52C942270CB5A0119FD4FC9AD7749F
내선전공 |  | 3 | 52C942270CB5A0119FD4FC9AD7749F525B2227A9AC5B119315B8BA11BFC261A2DFD3
나사없는전선관 지지행거 E75 (호표 95) | 100 |  | 52C942270CB5A0119FD4FC9AD775A6
내선전공 |  | 3 | 52C942270CB5A0119FD4FC9AD775A6525B2227A9AC5B119315B8BA11BFC261A2DFD3
전선관지지대-바닥or벽체 ST 104C (호표 96) | 100 |  | 52C942270CB5A0119FD4FDA1C67CED
내선전공 |  | 3 | 52C942270CB5A0119FD4FDA1C67CED525B2227A9AC5B119315B8BA11BFC261A2DFD3
나사없는전선관 지지대-바닥or벽체 E19 (호표 97) | 100 |  | 52C942270CB5A0119FD4FDA1C0ED18
내선전공 |  | 3 | 52C942270CB5A0119FD4FDA1C0ED18525B2227A9AC5B119315B8BA11BFC261A2DFD3
나사없는전선관 지지대-바닥or벽체 E31 (호표 98) | 100 |  | 52C942270CB5A0119FD4FDA1C0EFC6
내선전공 |  | 3 | 52C942270CB5A0119FD4FDA1C0EFC6525B2227A9AC5B119315B8BA11BFC261A2DFD3
나사없는전선관 지지대-바닥or벽체 E39 (호표 99) | 100 |  | 52C942270CB5A0119FD4FDA1C0E897
내선전공 |  | 3 | 52C942270CB5A0119FD4FDA1C0E897525B2227A9AC5B119315B8BA11BFC261A2DFD3
나사없는전선관 지지대-바닥or벽체 E51 (호표 100) | 100 |  | 52C942270CB5A0119FD4FDA1C0E9BD
내선전공 |  | 3 | 52C942270CB5A0119FD4FDA1C0E9BD525B2227A9AC5B119315B8BA11BFC261A2DFD3
나사없는전선관 지지대-바닥or벽체 E63 (호표 101) | 100 |  | 52C942270CB5A0119FD4FDA1C0EA44
내선전공 |  | 3 | 52C942270CB5A0119FD4FDA1C0EA44525B2227A9AC5B119315B8BA11BFC261A2DFD3
모르타르배합 배합용적비 1:3 (호표 1) | 100 |  | 55C232C76B951B1198A69BEDFCEFD6
보통인부 |  | 2 | 55C232C76B951B1198A69BEDFCEFD6525B2227A9AC5B119315B8BA11BFC261A2D8A5
모르타르바름 인력 (호표 2) | 100 |  | 55C232C76B951B1198A69BEDFCEECF
보통인부 |  | 2 | 55C232C76B951B1198A69BEDFCEECF525B2227A9AC5B119315B8BA11BFC261A2D8A5
미장공 |  | 2 | 55C232C76B951B1198A69BEDFCEECF525B2227A9AC5B119315B8BA11BFC261A2DA53
배관용홈파기 22C 이하 (호표 168) | 100 |  | 52C942270C304A119DE5A03B190774
보통인부 |  | 2 | 52C942270C304A119DE5A03B190774525B2227A9AC5B119315B8BA11BFC261A2D8A5
배관용홈파기 28C 이하 (호표 169) | 100 |  | 52C942270C304A119DE5A03B19066D
보통인부 |  | 2 | 52C942270C304A119DE5A03B19066D525B2227A9AC5B119315B8BA11BFC261A2D8A5
배관용홈파기 36C 이하 (호표 170) | 100 |  | 52C942270C304A119DE5A03B1901EC
보통인부 |  | 2 | 52C942270C304A119DE5A03B1901EC525B2227A9AC5B119315B8BA11BFC261A2D8A5
배관용홈파기 42C 이하 (호표 171) | 100 |  | 52C942270C304A119DE5A03B1900C5
보통인부 |  | 1 | 52C942270C304A119DE5A03B1900C5525B2227A9AC5B119315B8BA11BFC261A2D8A5
배관용홈파기 54C 이하 (호표 172) | 100 |  | 52C942270C304A119DE5A03B190399
보통인부 |  | 1 | 52C942270C304A119DE5A03B190399525B2227A9AC5B119315B8BA11BFC261A2D8A5
배관용홈파기 70C 이하 (호표 173) | 100 |  | 52C942270C304A119DE5A03B1902F2
보통인부 |  | 2 | 52C942270C304A119DE5A03B1902F2525B2227A9AC5B119315B8BA11BFC261A2D8A5
배관용홈파기 82C 이하 (호표 174) | 100 |  | 52C942270C304A119DE5A03B190D9D
보통인부 |  | 2 | 52C942270C304A119DE5A03B190D9D525B2227A9AC5B119315B8BA11BFC261A2D8A5
박스용 구멍따기(천정) 각종두께 (호표 175) | 100 |  | 52C942270C304A119DE5A03B1A2F20
내선전공 |  | 3 | 52C942270C304A119DE5A03B1A2F20525B2227A9AC5B119315B8BA11BFC261A2DFD3
관통구 방화폼 (TRAY) 900mm (호표 68) | 100 |  | 55C232C76BED2A11991CD000B7602E
내장공 |  | 3 | 55C232C76BED2A11991CD000B7602E525B2227A9AC5B119315B8BA11BFC261A2DB7B
특별인부 |  | 3 | 55C232C76BED2A11991CD000B7602E525B2227A9AC5B119315B8BA11BFC261A2D8A4
보통인부 |  | 3 | 55C232C76BED2A11991CD000B7602E525B2227A9AC5B119315B8BA11BFC261A2D8A5
MCCB BOX (DOOR:SUS) - 철거 3P 50AF (호표 58) | 100 |  | 55C232C76BED2A119E958DEB7D31EA
내선전공 |  | 3 | 55C232C76BED2A119E958DEB7D31EA525B2227A9AC5B119315B8BA11BFC261A2DFD3
MCCB BOX (DOOR:SUS) 4P 50AF (호표 59) | 100 |  | 55C232C76BED2A119E958DEC02DAF4
내선전공 |  | 3 | 55C232C76BED2A119E958DEC02DAF4525B2227A9AC5B119315B8BA11BFC261A2DFD3
MCCB BOX (DOOR:SUS) 4P 100AF (호표 60) | 100 |  | 55C232C76BED2A119E958DEC02DCA1
내선전공 |  | 3 | 55C232C76BED2A119E958DEC02DCA1525B2227A9AC5B119315B8BA11BFC261A2DFD3
MCCB BOX (DOOR:SUS) 4P 250AF (호표 61) | 100 |  | 55C232C76BED2A119E958DEC03FFD5
내선전공 |  | 3 | 55C232C76BED2A119E958DEC03FFD5525B2227A9AC5B119315B8BA11BFC261A2DFD3
피뢰도선 알루미늄 Φ8 (호표 62) | 100 |  | 55C232C76BED2A119DF761947EAD4C
보통인부 |  | 3 | 55C232C76BED2A119DF761947EAD4C525B2227A9AC5B119315B8BA11BFC261A2D8A5
변전전공 |  | 3 | 55C232C76BED2A119DF761947EAD4C525B2227A9AC5B119315BC154090929C78B347
피뢰도선 연결커넥터 AL봉Φ8 (-형) (호표 63) | 100 |  | 55C232C76BED2A119DF761947EA61D
내선전공 |  | 3 | 55C232C76BED2A119DF761947EA61D525B2227A9AC5B119315B8BA11BFC261A2DFD3
피뢰도선 T커넥터 AL봉Φ8 (T형) (호표 64) | 100 |  | 55C232C76BED2A119DF761947EA724
내선전공 |  | 3 | 55C232C76BED2A119DF761947EA724525B2227A9AC5B119315B8BA11BFC261A2DFD3
후렉시블 커넥터 이완수축방지용(AL) (호표 65) | 100 |  | 55C232C76BED2A119DF76194792C5A
내선전공 |  | 3 | 55C232C76BED2A119DF76194792C5A525B2227A9AC5B119315B8BA11BFC261A2DFD3
접지단자함 3CCT 스텐레스 (호표 150) | 100 |  | 52C942270CF35D1196078304CB2BCD
내선전공 |  | 2 | 52C942270CF35D1196078304CB2BCD525B2227A9AC5B119315B8BA11BFC261A2DFD3
접지크램프 (크로스) 60SQ ~ 60SQ (호표 151) | 100 |  | 52C942270CF35D1196078304C979F6
내선전공 |  | 2 | 52C942270CF35D1196078304C979F6525B2227A9AC5B119315B8BA11BFC261A2DFD3
분전반설치비 (호표 66) | 100 |  | 55C232C76BED2A119CEE4036A5CEC1
내선전공 |  | 2 | 55C232C76BED2A119CEE4036A5CEC1525B2227A9AC5B119315B8BA11BFC261A2DFD3
노출형 분전반설치비 (호표 67) | 100 |  | 55C232C76BED2A119CEE4036A5CEC0
내선전공 |  | 3 | 55C232C76BED2A119CEE4036A5CEC0525B2227A9AC5B119315B8BA11BFC261A2DFD3
강제전선관 철거 42C (호표 43) | 100 |  | 55C232C76BED2A119FAA5839836D62
내선전공 |  | 3 | 55C232C76BED2A119FAA5839836D62525B2227A9AC5B119315B8BA11BFC261A2DFD3
강제전선관 - 철거후재사용 42C (호표 44) | 100 |  | 55C232C76BED2A119FAA5839836D67
내선전공 |  | 2 | 55C232C76BED2A119FAA5839836D67525B2227A9AC5B119315B8BA11BFC261A2DFD3
강제전선관 - 철거후재사용 54C (호표 45) | 100 |  | 55C232C76BED2A119FAA58398C452E
내선전공 |  | 3 | 55C232C76BED2A119FAA58398C452E525B2227A9AC5B119315B8BA11BFC261A2DFD3
강제전선관 철거 70C (호표 46) | 100 |  | 55C232C76BED2A119FAA58398C40A9
내선전공 |  | 3 | 55C232C76BED2A119FAA58398C40A9525B2227A9AC5B119315B8BA11BFC261A2DFD3
F-CV 케이블 철거 1C 25㎟ (호표 47) | 100 |  | 55C232C76BED2A119FAA5B8EA9036B
저압케이블전공 |  | 3 | 55C232C76BED2A119FAA5B8EA9036B525B2227A9AC5B119315B8BA11BFC261A2DFDE
F-GV 케이블 철거 10㎟ (호표 48) | 100 |  | 55C232C76BED2A119FAA5B8D8AB73E
내선전공 |  | 4 | 55C232C76BED2A119FAA5B8D8AB73E525B2227A9AC5B119315B8BA11BFC261A2DFD3
F-GV 케이블 - 철거후재사용 8㎟ (호표 49) | 100 |  | 55C232C76BED2A119FAA5B8D8AB73D
내선전공 |  | 4 | 55C232C76BED2A119FAA5B8D8AB73D525B2227A9AC5B119315B8BA11BFC261A2DFD3
F-GV 케이블 철거 16㎟ (호표 50) | 100 |  | 55C232C76BED2A119FAA5B8D8AB466
내선전공 |  | 4 | 55C232C76BED2A119FAA5B8D8AB466525B2227A9AC5B119315B8BA11BFC261A2DFD3
F-GV 케이블 - 철거후재사용 14㎟ (호표 51) | 100 |  | 55C232C76BED2A119FAA5B8D8AB467
내선전공 |  | 4 | 55C232C76BED2A119FAA5B8D8AB467525B2227A9AC5B119315B8BA11BFC261A2DFD3
F-GV 케이블 - 철거후재사용 16㎟ (호표 52) | 100 |  | 55C232C76BED2A119FAA5B8D8AB464
내선전공 |  | 4 | 55C232C76BED2A119FAA5B8D8AB464525B2227A9AC5B119315B8BA11BFC261A2DFD3
분전반 철거 (호표 31) | 100 |  | 55C232C76BED2A119FAA5DB8CADA48
내선전공 |  | 3 | 55C232C76BED2A119FAA5DB8CADA48525B2227A9AC5B119315B8BA11BFC261A2DFD3
스위치 철거 1로,3로 (호표 32) | 100 |  | 55C232C76BED2A119FAA5DBB9D97C0
내선전공 |  | 4 | 55C232C76BED2A119FAA5DBB9D97C0525B2227A9AC5B119315B8BA11BFC261A2DFD3
매입콘센트 철거 2P (호표 33) | 100 |  | 55C232C76BED2A119FAA5DBB9C8B6C
내선전공 |  | 3 | 55C232C76BED2A119FAA5DBB9C8B6C525B2227A9AC5B119315B8BA11BFC261A2DFD3
시스템박스 철거 콘크리트매입 전선관용 (호표 34) | 100 |  | 55C232C76BED2A119FAA5DBB9C8270
내선전공 |  | 3 | 55C232C76BED2A119FAA5DBB9C8270525B2227A9AC5B119315B8BA11BFC261A2DFD3
직부형 형광등 철거 1/40W 이하 (호표 35) | 100 |  | 55C232C76BED2A119FAA5DBAF7CA75
내선전공 |  | 4 | 55C232C76BED2A119FAA5DBAF7CA75525B2227A9AC5B119315B8BA11BFC261A2DFD3
매입형 형광등 - 철거 4/20W 이하 (아크릴커버) (호표 36) | 100 |  | 55C232C76BED2A119FAA5DBAFE77F2
내선전공 |  | 4 | 55C232C76BED2A119FAA5DBAFE77F2525B2227A9AC5B119315B8BA11BFC261A2DFD3
매입형 형광등 철거 2/40W 이하 (파라보릭) (호표 37) | 100 |  | 55C232C76BED2A119FAA5DB576DC56
내선전공 |  | 4 | 55C232C76BED2A119FAA5DB576DC56525B2227A9AC5B119315B8BA11BFC261A2DFD3
직부형 백열등 철거 60W 이하 (호표 38) | 100 |  | 55C232C76BED2A119FAA5DB5715FDE
내선전공 |  | 3 | 55C232C76BED2A119FAA5DB5715FDE525B2227A9AC5B119315B8BA11BFC261A2DFD3
볼라드등 - 철거 100W 이상 (호표 39) | 100 |  | 55C232C76BED2A119FAA5DB5715FDB
내선전공 |  | 4 | 55C232C76BED2A119FAA5DB5715FDB525B2227A9AC5B119315B8BA11BFC261A2DFD3
벽부형 백열등 철거 60W 이하 (호표 40) | 100 |  | 55C232C76BED2A119FAA5DB570B3D2
내선전공 |  | 3 | 55C232C76BED2A119FAA5DB570B3D2525B2227A9AC5B119315B8BA11BFC261A2DFD3
다운라이트 철거 60W 이하 (호표 41) | 100 |  | 55C232C76BED2A119FAA5DB570B6A7
내선전공 |  | 4 | 55C232C76BED2A119FAA5DB570B6A7525B2227A9AC5B119315B8BA11BFC261A2DFD3
다운라이트 철거 100W 이상 (호표 42) | 100 |  | 55C232C76BED2A119FAA5DB5730838
내선전공 |  | 4 | 55C232C76BED2A119FAA5DB5730838525B2227A9AC5B119315B8BA11BFC261A2DFD3
조명기구 "A" 매입등 LED 50W (호표 183) | 100 |  | 53D142D7C46659119F13A191169C03
내선전공 |  | 3 | 53D142D7C46659119F13A191169C03525B2227A9AC5B119315B8BA11BFC261A2DFD3
조명기구 "C" 레이스웨이 LED 40W (호표 184) | 100 |  | 53D142D7C46659119F13A191169E30
내선전공 |  | 3 | 53D142D7C46659119F13A191169E30525B2227A9AC5B119315B8BA11BFC261A2DFD3
조명기구 "D" 직부등 LED 12W (호표 185) | 100 |  | 53D142D7C46659119F13A19116994E
내선전공 |  | 3 | 53D142D7C46659119F13A19116994E525B2227A9AC5B119315B8BA11BFC261A2DFD3
조명기구 "E" 다운라이트 LED 12W (호표 186) | 100 |  | 53D142D7C46659119F13A1911698A8
내선전공 |  | 3 | 53D142D7C46659119F13A1911698A8525B2227A9AC5B119315B8BA11BFC261A2DFD3
조명기구 "F" 벽부등 LED 15W (호표 187) | 100 |  | 53D142D7C46659119F13A191169B7C
내선전공 |  | 3 | 53D142D7C46659119F13A191169B7C525B2227A9AC5B119315B8BA11BFC261A2DFD3
UPS - 철거 3Ø 50KVA (호표 188) | 100 |  | 53D152E73B85C2119381784F667C1C
보통인부 |  | 1 | 53D152E73B85C2119381784F667C1C525B2227A9AC5B119315B8BA11BFC261A2D8A5
플랜트전공 |  | 0 | 53D152E73B85C2119381784F667C1C525B2227A9AC5B119315B8BA11BFC261A2D052
STP 케이블 CAT 5E. 4P-0.5mm (호표 177) | 100 |  | 52C942272FA7CA119B988C527D5FAE
통신케이블공 |  | 3 | 52C942272FA7CA119B988C527D5FAE525B2227A9AC5B119315B8BA11BFC261A2D058
덕트설치용 구멍뚫기-Con,c 두께 30cm이하 0.7㎡ (호표 176) | 100 |  | 52C942270C304A119DE5A03C3E6636
특별인부 |  | 1 | 52C942270C304A119DE5A03C3E6636525B2227A9AC5B119315B8BA11BFC261A2D8A4

## 공사설정 (hidden)
이 Sheet는 수정하지 마십시요
공사구분 | D | 타이틀
확정내역 | 원내역
자재단가적용 | 5
경비단가적용 | 5
품목코드형식 | XXXX-XXXX-XXXXXXXXX
내역금액소수점처리 | C | 1
일위대가내역소수점처리 | C | 2
단가명 | 조달청가격 | 물가자료 | 유통물가 | 거래가격 | 조사가격 | TTTTT
환율 | 1318 | 0 | 0
시간당작업량 | R | 3
1회 사이클시간 | R | 3
시간당 작업사이클 | R | 2
일반변수 | C | 5
시간당 노임산출 계수 | A | 1/8*16/12*25/20 | 1/8*16/12*25/20 | 1/8*16/12*25/20 | 1
재료비 할증 계수 | 11 | 12
노무비 할증 계수 | 0 | 50 | 16 | 60 | 60 | 60 | 94 | 94 | 94 | 0 | 0 | 0
경비 할증 계수 | 12.5 | 7.1
내역,일위대가 품명,규격,단위 따로적용
내역단가 소수점처리 | C | 1
코드 | 공종구분명 | 원가비목코드
1 | 작 업 부 산 물 | A3
2 | 운 반 비 | C1
3 | 관 급 자 재 비 | DJ
4 | 사 급 자 재 비 | D3
5 | 외 자 재
6 | 고 재 처 리 비
7 | ...
8 | ...
9 | ...