## 원가
| 시트명 |  |  | 공종별집계표
| 행 |  |  | 6
| [ 홍성의료원 2차 리모델링공사-소방 ] |  |  |  |  | 금액: | 육억팔천육백육십팔만구천구백육십 |  | 원 정 | ( | W | 686689960 | )
열 | 비목 | 구분 |  | 금액(전기소방+기계소방) | 구성비 |  |  | 비고
F | 순공사비원가 | 재료비 | 직접재료비
간접재료비
작업부산물
소계
H |  | 노무비 | 직접노무비(가)
간접노무비(나)
소계
J |  | 경비 | 기계경비
고용보험료
산재보험료
|  |  | 산업안전보건관리비 | 11941933
|  |  | 건강보험료 | 10104954
|  |  | 연금보험료 | 12827163
|  |  | 노인장기요양보험료 | 1294444
기타경비
|  |  | 퇴직공제부금비 | 6556105
공사이행보증수수료
환경보전비
지급수수료
소계
계
일반관리비
이윤
사급자재비
| 배상책임공제료 |  |  | 2183501.2668
| 공급가액 |  |  | 624263600
| 부가가치세 |  |  | 62426360
| 도급액 |  |  | 686689960
| 한전인입비/사용전검사비 |  |  | 0
| 관급자설치 관급자재 |  |  | 0
| 도급자설치 관급자재 |  |  | 0
| 총공사비 |  |  | 686689960
공 사 원 가 계 산 서
공 사 원 가 계 산 서
공 사 원 가 계 산 서
공 사 원 가 계 산 서
공 사 원 가 계 산 서
서
공 사 원 가 계 산 서
공사원가계산서

## 공종별집계표 (hidden)
공 종 별 집 계 표
[ 홍성의료원 2차 리모델링공사-소방 ]
품 명 | 규 격 | 단위 | 수량 | 재 료 비 |  | 노 무 비 |  | 경 비 |  | 합 계 |  | 비 고 | 공종코드 | 변수 | 상위공종 | 공종구분 | 공종레벨 | 공종소계 | 원가계산서 연결금액
|  |  |  | 단 가 | 금 액 | 단 가 | 금 액 | 단 가 | 금 액 | 단 가 | 금 액
01 홍성의료원 2차 리모델링공사-소방 |  |  | 1 | 78596272 | 78596272 | 200831397 | 200831397 | 0 | 0 | 279427669 | 279427669 |  | 01 |  |  |  | 1
0101 전기소방공사 |  |  | 1 | 78596272 | 78596272 | 200831397 | 200831397 | 0 | 0 | 279427669 | 279427669 |  | 0101 |  | 01 |  | 2
010101 자동화재탐지설비공사 |  |  | 1 | 35021245 | 35021245 | 125653283 | 125653283 | 0 | 0 | 160674528 | 160674528 |  | 010101 |  | 0101 |  | 3
010102 유도등설비공사 |  |  | 1 | 14022657 | 14022657 | 41895278 | 41895278 | 0 | 0 | 55917935 | 55917935 |  | 010102 |  | 0101 |  | 3
010103 무선통신설비공사 |  |  | 1 | 25928196 | 25928196 | 24966828 | 24966828 | 0 | 0 | 50895024 | 50895024 |  | 010103 |  | 0101 |  | 3
010104 임시소화설비공사 |  |  | 1 | 3526725 | 3526725 | 5064220 | 5064220 | 0 | 0 | 8590945 | 8590945 |  | 010104 |  | 0101 |  | 3
010105 철거공사 |  |  | 1 | 97449 | 97449 | 3251788 | 3251788 | 0 | 0 | 3349237 | 3349237 |  | 010105 |  | 0101 |  | 3
[ 합 계 ] |  |  |  |  | 78596272 |  | 200831397 |  | 0 |  | 279427669

## 공종별내역서 (hidden)
[ 홍성의료원 2차 리모델링공사-소방 ]
품 명 | 규 격 | 단위 | 수량 | 재 료 비 |  | 노 무 비 |  | 경 비 |  | 합 계 |  | 비 고 | 품목코드 | 변수 | 설정 | 공종코드 | 일위 | 단산 | 자재 | 손료적용 | 손료저장 | 적용율 | JUK1 | JUK2 | JUK3 | JUK4 | JUK5 | JUK6 | JUK7 | JUK8 | JUK9 | JUK10 | JUK11 | JUK12 | JUK13 | JUK14 | JUK15 | JUK16 | JUK17 | JUK18 | JUK19 | JUK20 | 자재구분 | 공종구분 | 공종레벨 | 공종+자재 | 고유번호
|  |  |  | 단 가 | 금 액 | 단 가 | 금 액 | 단 가 | 금 액 | 단 가 | 금 액
010101 자동화재탐지설비공사 | 전기소방공사 | [14 empty] | 010101
나사없는전선관 | 용융아연도도금 E19 | M | 1324 | 2757 | 3650268 | 13270 | 17569480 | 0 | 0 | 16027 | 21219748 | 호표 13 | 572AD14EF12F4FC5508E509A4D4B0F |  |  | 010101 | T | F | F | [26 empty] | 010101572AD14EF12F4FC5508E509A4D4B0F | 626
나사없는전선관 | 용융아연도도금 E25 | M | 320 | 3668 | 1173760 | 15924 | 5095680 | 0 | 0 | 19592 | 6269440 | 호표 14 | 572AD14EF12F4FC5508E509A4D48BB |  |  | 010101 | T | F | F | [26 empty] | 010101572AD14EF12F4FC5508E509A4D48BB | 627
1종금속제가요전선관 | 16 mm 비방수 | M | 277 | 1092 | 302484 | 14013 | 3881601 | 0 | 0 | 15105 | 4184085 | 호표 16 | 572AD14EF12F4FC55194A2169E3F05 |  |  | 010101 | T | F | F | [26 empty] | 010101572AD14EF12F4FC55194A2169E3F05 | 628
저독성폴리올레핀절연전선(HFIX) | 1.5㎟(1.38㎜)(4열) | M | 744 | 370 | 275280 | 2255 | 1677720 | 0 | 0 | 2625 | 1953000 | 호표 23 | 572AD14EF12C428357243BCE6E3E2B |  |  | 010101 | T | F | F | [26 empty] | 010101572AD14EF12C428357243BCE6E3E2B | 629
저독성폴리올레핀절연전선(HFIX) | 1.5㎟(1.38㎜)(8열) | M | 168 | 367 | 61656 | 2176 | 365568 | 0 | 0 | 2543 | 427224 | 호표 24 | 572AD14EF12C428357243BCE6E3AB0 |  |  | 010101 | T | F | F | [26 empty] | 010101572AD14EF12C428357243BCE6E3AB0 | 630
저독성폴리올레핀절연전선(HFIX) | 2.5㎟(1.78㎜)(2열) | M | 1122 | 521 | 584562 | 2388 | 2679336 | 0 | 0 | 2909 | 3263898 | 호표 25 | 572AD14EF12C428357243BCE6E37FB |  |  | 010101 | T | F | F | [26 empty] | 010101572AD14EF12C428357243BCE6E37FB | 631
저독성폴리올레핀절연전선(HFIX) | 2.5㎟(1.78㎜)(10열) | M | 1200 | 515 | 618000 | 2176 | 2611200 | 0 | 0 | 2691 | 3229200 | 호표 26 | 572AD14EF12C428357243BCE6D1F57 |  |  | 010101 | T | F | F | [26 empty] | 010101572AD14EF12C428357243BCE6D1F57 | 632
TSP CABLE | AWG 18 | M | 1327 | 894 | 1186338 | 4845 | 6429315 | 0 | 0 | 5739 | 7615653 | 호표 3 | 502C3145352B4B765DB15889FC13C1 |  |  | 010101 | T | F | F | [26 empty] | 010101502C3145352B4B765DB15889FC13C1 | 633
0.6/1kV제어용난연(F-CVV-SB) | 2C 1.5㎟ | M | 181 | 1753 | 317293 | 4845 | 876945 | 0 | 0 | 6598 | 1194238 | 호표 4 | 502C3145352B4B765DB3081D830ED9 |  |  | 010101 | T | F | F | [26 empty] | 010101502C3145352B4B765DB3081D830ED9 | 634
전선관지지행거-천장 | W100 | 개소 | 29 | 4020 | 116580 | 28663 | 831227 | 0 | 0 | 32683 | 947807 | 호표 17 | 572AD14EF12F4FC55CBF9CA8D616E8 |  |  | 010101 | T | F | F | [26 empty] | 010101572AD14EF12F4FC55CBF9CA8D616E8 | 635
전선관지지행거-천장 | W150 | 개소 | 66 | 4218 | 278388 | 28663 | 1891758 | 0 | 0 | 32881 | 2170146 | 호표 18 | 572AD14EF12F4FC55CBF9CA8D615C1 |  |  | 010101 | T | F | F | [26 empty] | 010101572AD14EF12F4FC55CBF9CA8D615C1 | 636
나사없는전선관 지지행거 | E19 | 개소 | 698 | 1868 | 1303864 | 14331 | 10003038 | 0 | 0 | 16199 | 11306902 | 호표 19 | 572AD14EF12F4FC55CBF9CA8D34310 |  |  | 010101 | T | F | F | [26 empty] | 010101572AD14EF12F4FC55CBF9CA8D34310 | 637
나사없는전선관 지지행거 | E25 | 개소 | 9 | 1889 | 17001 | 14331 | 128979 | 0 | 0 | 16220 | 145980 | 호표 20 | 572AD14EF12F4FC55CBF9CA8D3405C |  |  | 010101 | T | F | F | [26 empty] | 010101572AD14EF12F4FC55CBF9CA8D3405C | 638
아우트렛박스(노출) | 8각 54㎜ | 개 | 121 | 1763 | 213323 | 38218 | 4624378 | 0 | 0 | 39981 | 4837701 | 호표 29 | 572AD14EF1274A6F5D03CA970BE47D |  |  | 010101 | T | F | F | [26 empty] | 010101572AD14EF1274A6F5D03CA970BE47D | 639
아우트렛박스(노출) | 중형4각 54㎜ | 개 | 23 | 1877 | 43171 | 38218 | 879014 | 0 | 0 | 40095 | 922185 | 호표 30 | 572AD14EF1274A6F5D03CA970BEBA7 |  |  | 010101 | T | F | F | [26 empty] | 010101572AD14EF1274A6F5D03CA970BEBA7 | 640
스위치박스 | 2 개용 54 mm | 개 | 29 | 2403 | 69687 | 53081 | 1539349 | 0 | 0 | 55484 | 1609036 | 호표 31 | 572AD14EF1274A6F5D03CA970ADD06 |  |  | 010101 | T | F | F | [26 empty] | 010101572AD14EF1274A6F5D03CA970ADD06 | 641
수동발신기 | 소화전상부 | SET | 1 | 16972 | 16972 | 225595 | 225595 | 0 | 0 | 242567 | 242567 | 호표 34 | 572AD14EC42E4D20500168D10F0F92 |  |  | 010101 | T | F | F | [26 empty] | 010101572AD14EC42E4D20500168D10F0F92 | 642
수동발신기 | 단독형(SUS) | SET | 1 | 55850 | 55850 | 347681 | 347681 | 0 | 0 | 403531 | 403531 | 호표 35 | 572AD14EC42E4D20500168D10F0DE4 |  |  | 010101 | T | F | F | [26 empty] | 010101572AD14EC42E4D20500168D10F0DE4 | 643
화재감지기 | 열감지기,차동식스포트형 | 개 | 14 | 5048 | 70672 | 34502 | 483028 | 0 | 0 | 39550 | 553700 | 호표 37 | 572AD14EC42E4D20500168D10E667A |  |  | 010101 | T | F | F | [26 empty] | 010101572AD14EC42E4D20500168D10E667A | 644
화재감지기 | 연기감지기,광전식2종-비축적 | 개 | 8 | 13674 | 109392 | 34502 | 276016 | 0 | 0 | 48176 | 385408 | 호표 38 | 572AD14EC42E4D20500168D10D411E |  |  | 010101 | T | F | F | [26 empty] | 010101572AD14EC42E4D20500168D10D411E | 645
화재감지기 | 감지기(ANALOG),광전식 | 개 | 100 | 119469 | 11946900 | 34502 | 3450200 | 0 | 0 | 153971 | 15397100 | 호표 39 | 572AD14EC42E4D20500168D10D43CB |  |  | 010101 | T | F | F | [26 empty] | 010101572AD14EC42E4D20500168D10D43CB | 646
시각경보기 | 15cd | 개소 | 29 | 30328 | 879512 | 53081 | 1539349 | 0 | 0 | 83409 | 2418861 | 호표 47 | 572AD14EC42E4D2050016A9EFC1229 |  |  | 010101 | T | F | F | [26 empty] | 010101572AD14EC42E4D2050016A9EFC1229 | 647
DC 전원반 | 15A | 대 | 1 | 337201 | 337201 | 445882 | 445882 | 0 | 0 | 783083 | 783083 | 호표 48 | 572AD14EC42E4D2050016A9EFD3932 |  |  | 010101 | T | F | F | [26 empty] | 010101572AD14EC42E4D2050016A9EFD3932 | 648
화재 수신기 | 305 회로(재료비 제외) | 대 | 1 | 776312 | 776312 | 25877085 | 25877085 | 0 | 0 | 26653397 | 26653397 | 호표 50 | 572AD14EC42E4D2050016D52A415C8 |  |  | 010101 | T | F | F | [26 empty] | 010101572AD14EC42E4D2050016D52A415C8 | 649
중계기수용함 | 1 개용 | 개 | 3 | 16623 | 49869 | 175167 | 525501 | 0 | 0 | 191790 | 575370 | 호표 49 | 572AD14EC42E4D2050016A9EFFEA21 |  |  | 010101 | T | F | F | [26 empty] | 010101572AD14EC42E4D2050016A9EFFEA21 | 650
중계기 | 2/2 감시/제어 | 대 | 56 | 57570 | 3223920 | 79621 | 4458776 | 0 | 0 | 137191 | 7682696 | 호표 51 | 572AD14EC42E4D2050016D534B9A71 |  |  | 010101 | T | F | F | [26 empty] | 010101572AD14EC42E4D2050016D534B9A71 | 651
중계기 | 4/4 감시/제어 | 대 | 36 | 97823 | 3521628 | 79621 | 2866356 | 0 | 0 | 177444 | 6387984 | 호표 52 | 572AD14EC42E4D2050016D534B9B1A |  |  | 010101 | T | F | F | [26 empty] | 010101572AD14EC42E4D2050016D534B9B1A | 652
배관용홈파기 | 22C 이하 | M | 102 | 646 | 65892 | 13463 | 1373226 | 0 | 0 | 14109 | 1439118 | 호표 33 | 572AD14EF1274A6F5F31C40AD3351B |  |  | 010101 | T | F | F | [26 empty] | 010101572AD14EF1274A6F5F31C40AD3351B | 653
1종금속제가요전선관 | 박스커넥터, 16 mm 비방수 | 개 | 270 | 340 | 91800 | 0 | 0 | 0 | 0 | 340 | 91800 |  | 504FB1458B27489859AFCEE4B56D0D4BACFC80 |  |  | 010101 | F | F | T | [26 empty] | 010101504FB1458B27489859AFCEE4B56D0D4BACFC80 | 654
아우트렛박스 커버 | 8각, 평 | 개 | 121 | 240 | 29040 | 0 | 0 | 0 | 0 | 240 | 29040 |  | 504FB1458B264E32594477DA26A31EE9F0FF3C |  |  | 010101 | F | F | T | [26 empty] | 010101504FB1458B264E32594477DA26A31EE9F0FF3C | 655
아우트렛박스 커버 | 4각, 평 | 개 | 23 | 240 | 5520 | 0 | 0 | 0 | 0 | 240 | 5520 |  | 504FB1458B264E32594477DA26A31EE9F0FF3F |  |  | 010101 | F | F | T | [26 empty] | 010101504FB1458B264E32594477DA26A31EE9F0FF3F | 656
나사없는전선관용 부품 | 커플링, E19 | 개 | 368 | 4765 | 1753520 | 0 | 0 | 0 | 0 | 4765 | 1753520 |  | 504FB1458B27489859AFC005D1D6982621862C |  |  | 010101 | F | F | T | [26 empty] | 010101504FB1458B27489859AFC005D1D6982621862C | 657
나사없는전선관용 부품 | 커플링, E25 | 개 | 89 | 5086 | 452654 | 0 | 0 | 0 | 0 | 5086 | 452654 |  | 504FB1458B27489859AFC005D1D6982621862D |  |  | 010101 | F | F | T | [26 empty] | 010101504FB1458B27489859AFC005D1D6982621862D | 658
나사없는전선관용 부품 | 박스커넥터, E19 | 개 | 328 | 4095 | 1343160 | 0 | 0 | 0 | 0 | 4095 | 1343160 |  | 504FB1458B27489859AFC005D1D69826218358 |  |  | 010101 | F | F | T | [26 empty] | 010101504FB1458B27489859AFC005D1D69826218358 | 659
나사없는전선관용 부품 | 박스커넥터, E25 | 개 | 18 | 4432 | 79776 | 0 | 0 | 0 | 0 | 4432 | 79776 |  | 504FB1458B27489859AFC005D1D69826218359 |  |  | 010101 | F | F | T | [26 empty] | 010101504FB1458B27489859AFC005D1D69826218359 | 660
수신기프로그램입력 | 기본 10회로 | SET | 1 | 0 | 0 | 700000 | 700000 | 0 | 0 | 700000 | 700000 |  | 57A5314F08254192594433B73C8DB7CEF1B01D |  |  | 010101 | F | F | T | [26 empty] | 01010157A5314F08254192594433B73C8DB7CEF1B01D | 661
수신기프로그램입력 | 추가 295회로 | SET | 1 | 0 | 0 | 8850000 | 8850000 | 0 | 0 | 8850000 | 8850000 |  | 57A5314F08254192594433B73C8DB7CEF1B13F |  |  | 010101 | F | F | T | [26 empty] | 01010157A5314F08254192594433B73C8DB7CEF1B13F | 662
CRT프로그램입력 | 기본 10회로 | SET | 1 | 0 | 0 | 7000000 | 7000000 | 0 | 0 | 7000000 | 7000000 |  | 57A5314F08254192594433B73C8DB7CEF1B13A |  |  | 010101 | F | F | T | [26 empty] | 01010157A5314F08254192594433B73C8DB7CEF1B13A | 663
CRT프로그램입력 | 추가 205회로 | SET | 1 | 0 | 0 | 6150000 | 6150000 | 0 | 0 | 6150000 | 6150000 |  | 57A5314F08254192594433B73C8DB7CEF1B2C6 |  |  | 010101 | F | F | T | [26 empty] | 01010157A5314F08254192594433B73C8DB7CEF1B2C6 | 664
[ 합 계 ] |  |  |  |  | 35021245 |  | 125653283 |  | 0 |  | 160674528 |  | TOTAL
010102 유도등설비공사 | 전기소방공사 | [14 empty] | 010102
나사없는전선관 | 용융아연도도금 E19 | M | 735 | 2757 | 2026395 | 13270 | 9753450 | 0 | 0 | 16027 | 11779845 | 호표 13 | 572AD14EF12F4FC5508E509A4D4B0F |  |  | 010102 | T | F | F | [26 empty] | 010102572AD14EF12F4FC5508E509A4D4B0F | 666
1종금속제가요전선관 | 16 mm 비방수 | M | 357 | 1092 | 389844 | 14013 | 5002641 | 0 | 0 | 15105 | 5392485 | 호표 16 | 572AD14EF12F4FC55194A2169E3F05 |  |  | 010102 | T | F | F | [26 empty] | 010102572AD14EF12F4FC55194A2169E3F05 | 667
저독성폴리올레핀절연전선(HFIX) | 2.5㎟(1.78㎜)(2열) | M | 2227 | 521 | 1160267 | 2388 | 5318076 | 0 | 0 | 2909 | 6478343 | 호표 25 | 572AD14EF12C428357243BCE6E37FB |  |  | 010102 | T | F | F | [26 empty] | 010102572AD14EF12C428357243BCE6E37FB | 668
나사없는전선관 지지행거 | E19 | 개소 | 448 | 1868 | 836864 | 14331 | 6420288 | 0 | 0 | 16199 | 7257152 | 호표 19 | 572AD14EF12F4FC55CBF9CA8D34310 |  |  | 010102 | T | F | F | [26 empty] | 010102572AD14EF12F4FC55CBF9CA8D34310 | 669
아우트렛박스(노출) | 8각 54㎜ | 개 | 16 | 1763 | 28208 | 38218 | 611488 | 0 | 0 | 39981 | 639696 | 호표 29 | 572AD14EF1274A6F5D03CA970BE47D |  |  | 010102 | T | F | F | [26 empty] | 010102572AD14EF1274A6F5D03CA970BE47D | 670
아우트렛박스(노출) | 중형4각 54㎜ | 개 | 87 | 1877 | 163299 | 38218 | 3324966 | 0 | 0 | 40095 | 3488265 | 호표 30 | 572AD14EF1274A6F5D03CA970BEBA7 |  |  | 010102 | T | F | F | [26 empty] | 010102572AD14EF1274A6F5D03CA970BEBA7 | 671
스위치박스 | 2 개용 54 mm | 개 | 91 | 2403 | 218673 | 53081 | 4830371 | 0 | 0 | 55484 | 5049044 | 호표 31 | 572AD14EF1274A6F5D03CA970ADD06 |  |  | 010102 | T | F | F | [26 empty] | 010102572AD14EF1274A6F5D03CA970ADD06 | 672
피난구 유도등(고휘도) | LED, 소형(양면), 60분 | 개 | 18 | 50113 | 902034 | 53081 | 955458 | 0 | 0 | 103194 | 1857492 | 호표 41 | 572AD14EC42E4D2050016BA4C514CB |  |  | 010102 | T | F | F | [26 empty] | 010102572AD14EC42E4D2050016BA4C514CB | 673
피난구 유도등(고휘도) | LED, 대형(단면), 60분 | 개 | 81 | 65054 | 5269374 | 53081 | 4299561 | 0 | 0 | 118135 | 9568935 | 호표 42 | 572AD14EC42E4D2050016BA4C51324 |  |  | 010102 | T | F | F | [26 empty] | 010102572AD14EC42E4D2050016BA4C51324 | 674
통로 유도등(고휘도) | LED, 60분용 | 개 | 10 | 101592 | 1015920 | 53081 | 530810 | 0 | 0 | 154673 | 1546730 | 호표 43 | 572AD14EC42E4D2050016BA4C51177 |  |  | 010102 | T | F | F | [26 empty] | 010102572AD14EC42E4D2050016BA4C51177 | 675
배관용홈파기 | 22C 이하 | M | 63 | 646 | 40698 | 13463 | 848169 | 0 | 0 | 14109 | 888867 | 호표 33 | 572AD14EF1274A6F5F31C40AD3351B |  |  | 010102 | T | F | F | [26 empty] | 010102572AD14EF1274A6F5F31C40AD3351B | 676
1종금속제가요전선관 | 박스커넥터, 16 mm 비방수 | 개 | 320 | 340 | 108800 | 0 | 0 | 0 | 0 | 340 | 108800 |  | 504FB1458B27489859AFCEE4B56D0D4BACFC80 |  |  | 010102 | F | F | T | [26 empty] | 010102504FB1458B27489859AFCEE4B56D0D4BACFC80 | 677
아우트렛박스 커버 | 8각, 평 | 개 | 16 | 240 | 3840 | 0 | 0 | 0 | 0 | 240 | 3840 |  | 504FB1458B264E32594477DA26A31EE9F0FF3C |  |  | 010102 | F | F | T | [26 empty] | 010102504FB1458B264E32594477DA26A31EE9F0FF3C | 678
아우트렛박스 커버 | 4각, 평 | 개 | 87 | 240 | 20880 | 0 | 0 | 0 | 0 | 240 | 20880 |  | 504FB1458B264E32594477DA26A31EE9F0FF3F |  |  | 010102 | F | F | T | [26 empty] | 010102504FB1458B264E32594477DA26A31EE9F0FF3F | 679
스위치박스 커버 | 4각, 2개용 평 | 개 | 91 | 286 | 26026 | 0 | 0 | 0 | 0 | 286 | 26026 |  | 504FB1458B264E32594477DA26A31EE9F0FF35 |  |  | 010102 | F | F | T | [26 empty] | 010102504FB1458B264E32594477DA26A31EE9F0FF35 | 680
나사없는전선관용 부품 | 커플링, E19 | 개 | 204 | 4765 | 972060 | 0 | 0 | 0 | 0 | 4765 | 972060 |  | 504FB1458B27489859AFC005D1D6982621862C |  |  | 010102 | F | F | T | [26 empty] | 010102504FB1458B27489859AFC005D1D6982621862C | 681
나사없는전선관용 부품 | 박스커넥터, E19 | 개 | 205 | 4095 | 839475 | 0 | 0 | 0 | 0 | 4095 | 839475 |  | 504FB1458B27489859AFC005D1D69826218358 |  |  | 010102 | F | F | T | [26 empty] | 010102504FB1458B27489859AFC005D1D69826218358 | 682
[ 합 계 ] |  |  |  |  | 14022657 |  | 41895278 |  | 0 |  | 55917935 |  | TOTAL
010103 무선통신설비공사 | 전기소방공사 | [14 empty] | 010103
나사없는전선관 | 용융아연도도금 E31 | M | 357 | 4993 | 1782501 | 21232 | 7579824 | 0 | 0 | 26225 | 9362325 | 호표 15 | 572AD14EF12F4FC5508E509A4D4941 |  |  | 010103 | T | F | F | [26 empty] | 010103572AD14EF12F4FC5508E509A4D4941 | 684
나사없는전선관 지지행거 | E31 | 개소 | 208 | 1962 | 408096 | 14331 | 2980848 | 0 | 0 | 16293 | 3388944 | 호표 21 | 572AD14EF12F4FC55CBF9CA8D34162 |  |  | 010103 | T | F | F | [26 empty] | 010103572AD14EF12F4FC55CBF9CA8D34162 | 685
무선통신보조설비 주자재 |  | SET | 1 | 22954027 | 22954027 | 14406156 | 14406156 | 0 | 0 | 37360183 | 37360183 | 호표 53 | 5633714A912F42DA5EE51999840053 |  |  | 010103 | T | F | F | [26 empty] | 0101035633714A912F42DA5EE51999840053 | 686
나사없는전선관용 부품 | 커플링, E31 | 개 | 99 | 6049 | 598851 | 0 | 0 | 0 | 0 | 6049 | 598851 |  | 504FB1458B27489859AFC005D1D6982621862E |  |  | 010103 | F | F | T | [26 empty] | 010103504FB1458B27489859AFC005D1D6982621862E | 687
나사없는전선관용 부품 | 박스커넥터, E31 | 개 | 12 | 5240 | 62880 | 0 | 0 | 0 | 0 | 5240 | 62880 |  | 504FB1458B27489859AFC005D1D6982621835A |  |  | 010103 | F | F | T | [26 empty] | 010103504FB1458B27489859AFC005D1D6982621835A | 688
나사없는전선관용 부품 | 노말밴드, E31 | 개 | 37 | 3293 | 121841 | 0 | 0 | 0 | 0 | 3293 | 121841 |  | 504FB1458B27489859AFC005D5BC7FEB7E673A |  |  | 010103 | F | F | T | [26 empty] | 010103504FB1458B27489859AFC005D5BC7FEB7E673A | 689
[ 합 계 ] |  |  |  |  | 25928196 |  | 24966828 |  | 0 |  | 50895024 |  | TOTAL
010104 임시소화설비공사 | 전기소방공사 | [14 empty] | 010104
나사없는전선관 | 용융아연도도금 E31 | M | 105 | 4993 | 524265 | 21232 | 2229360 | 0 | 0 | 26225 | 2753625 | 호표 15 | 572AD14EF12F4FC5508E509A4D4941 |  |  | 010104 | T | F | F | [26 empty] | 010104572AD14EF12F4FC5508E509A4D4941 | 691
난연성 비닐절연 접지용전선 | 0.6/1kV F-GV 6㎟ | M | 105 | 1075 | 112875 | 2388 | 250740 | 0 | 0 | 3463 | 363615 | 호표 27 | 572AD14EF12C428355780BB462A1EE |  |  | 010104 | T | F | F | [26 empty] | 010104572AD14EF12C428355780BB462A1EE | 692
0.6/1kV가교폴리에틸렌(F-CV) 옥내 | 2C 6㎟ | M | 105 | 2763 | 290115 | 5191 | 545055 | 0 | 0 | 7954 | 835170 | 호표 28 | 572AD14EF12D4CF75C1D82066265EB |  |  | 010104 | T | F | F | [26 empty] | 010104572AD14EF12D4CF75C1D82066265EB | 693
나사없는전선관 지지행거 | E31 | 개소 | 67 | 1962 | 131454 | 14331 | 960177 | 0 | 0 | 16293 | 1091631 | 호표 21 | 572AD14EF12F4FC55CBF9CA8D34162 |  |  | 010104 | T | F | F | [26 empty] | 010104572AD14EF12F4FC55CBF9CA8D34162 | 694
나사없는전선관 지지대-바닥or벽체 | E31 | 개소 | 3 | 1684 | 5052 | 19109 | 57327 | 0 | 0 | 20793 | 62379 | 호표 22 | 572AD14EF12F4FC55CBF9D4F44C040 |  |  | 010104 | T | F | F | [26 empty] | 010104572AD14EF12F4FC55CBF9D4F44C040 | 695
스위치박스(노출) | 2 개용 54 mm | 개 | 2 | 2721 | 5442 | 63697 | 127394 | 0 | 0 | 66418 | 132836 | 호표 32 | 572AD14EF1274A6F5D03CA970ADE28 |  |  | 010104 | T | F | F | [26 empty] | 010104572AD14EF1274A6F5D03CA970ADE28 | 696
비상경보장치 |  | SET | 3 | 215255 | 645765 | 175167 | 525501 | 0 | 0 | 390422 | 1171266 | 호표 36 | 572AD14EC42E4D20500168D10F0DE6 |  |  | 010104 | T | F | F | [26 empty] | 010104572AD14EC42E4D20500168D10F0DE6 | 697
가스누설경보기 | 누설경보기 | 대 | 2 | 31035 | 62070 | 34502 | 69004 | 0 | 0 | 65537 | 131074 | 호표 40 | 572AD14EC42E4D20500168D10CBA4C |  |  | 010104 | T | F | F | [26 empty] | 010104572AD14EC42E4D20500168D10CBA4C | 698
비상라이트 | 일반형 | 개 | 2 | 161194 | 322388 | 39810 | 79620 | 0 | 0 | 201004 | 402008 | 호표 44 | 572AD14EC42E4D2050016BA4C36EA5 |  |  | 010104 | T | F | F | [26 empty] | 010104572AD14EC42E4D2050016BA4C36EA5 | 699
간이피난유도선 제어기 | 100M용 | 개 | 2 | 152388 | 304776 | 79621 | 159242 | 0 | 0 | 232009 | 464018 | 호표 45 | 572AD14EC42E4D2050016BA4C2421A |  |  | 010104 | T | F | F | [26 empty] | 010104572AD14EC42E4D2050016BA4C2421A | 700
LED 케이블 | 유도라인 | M | 40 | 3045 | 121800 | 1520 | 60800 | 0 | 0 | 4565 | 182600 | 호표 46 | 572AD14EC42E4D2050016BA4C24324 |  |  | 010104 | T | F | F | [26 empty] | 010104572AD14EC42E4D2050016BA4C24324 | 701
스위치박스 커버 | 4각, 2개용 평 | 개 | 2 | 286 | 572 | 0 | 0 | 0 | 0 | 286 | 572 |  | 504FB1458B264E32594477DA26A31EE9F0FF35 |  |  | 010104 | F | F | T | [26 empty] | 010104504FB1458B264E32594477DA26A31EE9F0FF35 | 702
나사없는전선관용 부품 | 커플링, E31 | 개 | 29 | 6049 | 175421 | 0 | 0 | 0 | 0 | 6049 | 175421 |  | 504FB1458B27489859AFC005D1D6982621862E |  |  | 010104 | F | F | T | [26 empty] | 010104504FB1458B27489859AFC005D1D6982621862E | 703
나사없는전선관용 부품 | 박스커넥터, E31 | 개 | 2 | 5240 | 10480 | 0 | 0 | 0 | 0 | 5240 | 10480 |  | 504FB1458B27489859AFC005D1D6982621835A |  |  | 010104 | F | F | T | [26 empty] | 010104504FB1458B27489859AFC005D1D6982621835A | 704
소화기 | 분말소화기(ABC) 3단위, 2.5KG | 개 | 10 | 17425 | 174250 | 0 | 0 | 0 | 0 | 17425 | 174250 |  | 503ED1439D2540445A3DCDCB92435D76A7F4B3 |  |  | 010104 | F | F | T | [26 empty] | 010104503ED1439D2540445A3DCDCB92435D76A7F4B3 | 705
소화기 | 대형분말소화기 20KG | 개 | 5 | 119000 | 595000 | 0 | 0 | 0 | 0 | 119000 | 595000 |  | 503ED1439D2540445A3DCDCB92435D76A7F4BF |  |  | 010104 | F | F | T | [26 empty] | 010104503ED1439D2540445A3DCDCB92435D76A7F4BF | 706
소화기 받침대 | 소화기 받침대 | 개 | 15 | 3000 | 45000 | 0 | 0 | 0 | 0 | 3000 | 45000 |  | 503ED1439D2540445A35FE2256AF39FED61071 |  |  | 010104 | F | F | T | [26 empty] | 010104503ED1439D2540445A35FE2256AF39FED61071 | 707
[ 합 계 ] |  |  |  |  | 3526725 |  | 5064220 |  | 0 |  | 8590945 |  | TOTAL
010105 철거공사 | 전기소방공사 | [14 empty] | 010105
화재감지기 철거 |  | EA | 73 | 310 | 22630 | 10350 | 755550 | 0 | 0 | 10660 | 778180 | 호표 5 | 502C3145352B4B765DBC64DB33C5C6 |  |  | 010105 | T | F | F | [26 empty] | 010105502C3145352B4B765DBC64DB33C5C6 | 709
피난구유도등 철거 |  | 개 | 13 | 477 | 6201 | 15924 | 207012 | 0 | 0 | 16401 | 213213 | 호표 6 | 502C3145352B4B765DBC64DB300CDF |  |  | 010105 | T | F | F | [26 empty] | 010105502C3145352B4B765DBC64DB300CDF | 710
통로유도등 철거 |  | 개 | 8 | 477 | 3816 | 15924 | 127392 | 0 | 0 | 16401 | 131208 | 호표 7 | 502C3145352B4B765DBC64DB30090A |  |  | 010105 | T | F | F | [26 empty] | 010105502C3145352B4B765DBC64DB30090A | 711
무선기기 접속단자 - 철거 |  | 개 | 2 | 176 | 352 | 5890 | 11780 | 0 | 0 | 6066 | 12132 | 호표 8 | 502C3145352B4B765DBC64DB30090F |  |  | 010105 | T | F | F | [26 empty] | 010105502C3145352B4B765DBC64DB30090F | 712
DISTRIBUTOR - 철거 |  | 개 | 1 | 525 | 525 | 17502 | 17502 | 0 | 0 | 18027 | 18027 | 호표 9 | 502C3145352B4B765DBC64DB300A11 |  |  | 010105 | T | F | F | [26 empty] | 010105502C3145352B4B765DBC64DB300A11 | 713
OUT DOOR ANT - 철거 |  | 개 | 1 | 917 | 917 | 30584 | 30584 | 0 | 0 | 31501 | 31501 | 호표 10 | 502C3145352B4B765DBC64DB300A14 |  |  | 010105 | T | F | F | [26 empty] | 010105502C3145352B4B765DBC64DB300A14 | 714
중계기 철거 | 2/2 | 개 | 54 | 716 | 38664 | 23886 | 1289844 | 0 | 0 | 24602 | 1328508 | 호표 11 | 502C3145352B4B765DBC64DB300B39 |  |  | 010105 | T | F | F | [26 empty] | 010105502C3145352B4B765DBC64DB300B39 | 715
중계기 철거 | 4/4 | 개 | 34 | 716 | 24344 | 23886 | 812124 | 0 | 0 | 24602 | 836468 | 호표 12 | 502C3145352B4B765DBC64DB300B3C |  |  | 010105 | T | F | F | [26 empty] | 010105502C3145352B4B765DBC64DB300B3C | 716
[ 합 계 ] |  |  |  |  | 97449 |  | 3251788 |  | 0 |  | 3349237 |  | TOTAL

## 일위대가목록 (hidden)
일 위 대 가 목 록
[ 홍성의료원 2차 리모델링공사-소방 ]
코 드 | 품 명 | 규 격 | 단위 | 재 료 비 | 노 무 비 | 경 비 | 합 계 | 번 호 | 비 고 | 노임계수 | 할증 | 품셈개요 | 장비일위
502C3145352C45ED53EB4B1DA05A9E | 모르타르배합 | 배합용적비 1:3 | ㎥ | 113439 | 103664 | 0 | 217103 | 호표 1 | 배관용홈파기 |  |  | 건축 9-1-1
502C3145352C45ED53EB4B1DA05BA5 | 모르타르바름 | 인력 | ㎡ | 386 | 12892 | 0 | 13278 | 호표 2 |  |  |  | 건축 9-1-2
502C3145352B4B765DB15889FC13C1 | TSP CABLE | AWG 18 | M | 894 | 4845 | 0 | 5739 | 호표 3 |  |  |  | 전기 5-13
502C3145352B4B765DB3081D830ED9 | 0.6/1kV제어용난연(F-CVV-SB) | 2C 1.5㎟ | M | 1753 | 4845 | 0 | 6598 | 호표 4 |  |  |  | 전기 5-13
502C3145352B4B765DBC64DB33C5C6 | 화재감지기 철거 |  | EA | 310 | 10350 | 0 | 10660 | 호표 5 |  |  |  | 전기 5-30(30%)
502C3145352B4B765DBC64DB300CDF | 피난구유도등 철거 |  | 개 | 477 | 15924 | 0 | 16401 | 호표 6 |  |  |  | 전기 5-30(30%)
502C3145352B4B765DBC64DB30090A | 통로유도등 철거 |  | 개 | 477 | 15924 | 0 | 16401 | 호표 7 |  |  |  | 전기 5-30(30%)
502C3145352B4B765DBC64DB30090F | 무선기기 접속단자 - 철거 |  | 개 | 176 | 5890 | 0 | 6066 | 호표 8 |  |  |  | 통신 7-4-6(30%)
502C3145352B4B765DBC64DB300A11 | DISTRIBUTOR - 철거 |  | 개 | 525 | 17502 | 0 | 18027 | 호표 9 |  |  |  | 통신 7-12-3-2(50%)
502C3145352B4B765DBC64DB300A14 | OUT DOOR ANT - 철거 |  | 개 | 917 | 30584 | 0 | 31501 | 호표 10 |  |  |  | 통신 7-9-3(30%)
502C3145352B4B765DBC64DB300B39 | 중계기 철거 | 2/2 | 개 | 716 | 23886 | 0 | 24602 | 호표 11 |  |  |  | 전기 5-30(30%)
502C3145352B4B765DBC64DB300B3C | 중계기 철거 | 4/4 | 개 | 716 | 23886 | 0 | 24602 | 호표 12 |  |  |  | 전기 5-30(30%)
572AD14EF12F4FC5508E509A4D4B0F | 나사없는전선관 | 용융아연도도금 E19 | M | 2757 | 13270 | 0 | 16027 | 호표 13 |  |  |  | 전기 5-1
572AD14EF12F4FC5508E509A4D48BB | 나사없는전선관 | 용융아연도도금 E25 | M | 3668 | 15924 | 0 | 19592 | 호표 14 |  |  |  | 전기 5-1
572AD14EF12F4FC5508E509A4D4941 | 나사없는전선관 | 용융아연도도금 E31 | M | 4993 | 21232 | 0 | 26225 | 호표 15 |  |  |  | 전기 5-1
572AD14EF12F4FC55194A2169E3F05 | 1종금속제가요전선관 | 16 mm 비방수 | M | 1092 | 14013 | 0 | 15105 | 호표 16 |  |  |  | 전기 5-1
572AD14EF12F4FC55CBF9CA8D616E8 | 전선관지지행거-천장 | W100 | 개소 | 4020 | 28663 | 0 | 32683 | 호표 17 |  |  |  | 전기 5-29
572AD14EF12F4FC55CBF9CA8D615C1 | 전선관지지행거-천장 | W150 | 개소 | 4218 | 28663 | 0 | 32881 | 호표 18 |  |  |  | 전기 5-29
572AD14EF12F4FC55CBF9CA8D34310 | 나사없는전선관 지지행거 | E19 | 개소 | 1868 | 14331 | 0 | 16199 | 호표 19 |  |  |  | 전기 5-29
572AD14EF12F4FC55CBF9CA8D3405C | 나사없는전선관 지지행거 | E25 | 개소 | 1889 | 14331 | 0 | 16220 | 호표 20 |  |  |  | 전기 5-29
572AD14EF12F4FC55CBF9CA8D34162 | 나사없는전선관 지지행거 | E31 | 개소 | 1962 | 14331 | 0 | 16293 | 호표 21 |  |  |  | 전기 5-29
572AD14EF12F4FC55CBF9D4F44C040 | 나사없는전선관 지지대-바닥or벽체 | E31 | 개소 | 1684 | 19109 | 0 | 20793 | 호표 22 |  |  |  | 전기 5-29
572AD14EF12C428357243BCE6E3E2B | 저독성폴리올레핀절연전선(HFIX) | 1.5㎟(1.38㎜)(4열) | M | 370 | 2255 | 0 | 2625 | 호표 23 |  |  |  | 전기 5-10
572AD14EF12C428357243BCE6E3AB0 | 저독성폴리올레핀절연전선(HFIX) | 1.5㎟(1.38㎜)(8열) | M | 367 | 2176 | 0 | 2543 | 호표 24 |  |  |  | 전기 5-10
572AD14EF12C428357243BCE6E37FB | 저독성폴리올레핀절연전선(HFIX) | 2.5㎟(1.78㎜)(2열) | M | 521 | 2388 | 0 | 2909 | 호표 25 |  |  |  | 전기 5-10
572AD14EF12C428357243BCE6D1F57 | 저독성폴리올레핀절연전선(HFIX) | 2.5㎟(1.78㎜)(10열) | M | 515 | 2176 | 0 | 2691 | 호표 26 |  |  |  | 전기 5-10
572AD14EF12C428355780BB462A1EE | 난연성 비닐절연 접지용전선 | 0.6/1kV F-GV 6㎟ | M | 1075 | 2388 | 0 | 3463 | 호표 27 |  |  |  | 전기 3-38
572AD14EF12D4CF75C1D82066265EB | 0.6/1kV가교폴리에틸렌(F-CV) 옥내 | 2C 6㎟ | M | 2763 | 5191 | 0 | 7954 | 호표 28 |  |  |  | 전기 5-13
572AD14EF1274A6F5D03CA970BE47D | 아우트렛박스(노출) | 8각 54㎜ | 개 | 1763 | 38218 | 0 | 39981 | 호표 29 |  |  |  | 전기 5-3
572AD14EF1274A6F5D03CA970BEBA7 | 아우트렛박스(노출) | 중형4각 54㎜ | 개 | 1877 | 38218 | 0 | 40095 | 호표 30 |  |  |  | 전기 5-3
572AD14EF1274A6F5D03CA970ADD06 | 스위치박스 | 2 개용 54 mm | 개 | 2403 | 53081 | 0 | 55484 | 호표 31 |  |  |  | 전기 5-3
572AD14EF1274A6F5D03CA970ADE28 | 스위치박스(노출) | 2 개용 54 mm | 개 | 2721 | 63697 | 0 | 66418 | 호표 32 |  |  |  | 전기 5-3
572AD14EF1274A6F5F31C40AD3351B | 배관용홈파기 | 22C 이하 | M | 646 | 13463 | 0 | 14109 | 호표 33 |  |  |  | 전기 5-29
572AD14EC42E4D20500168D10F0F92 | 수동발신기 | 소화전상부 | SET | 16972 | 225595 | 0 | 242567 | 호표 34 |  |  |  | 전기 5-30
572AD14EC42E4D20500168D10F0DE4 | 수동발신기 | 단독형(SUS) | SET | 55850 | 347681 | 0 | 403531 | 호표 35 |  |  |  | 전기 5-30
572AD14EC42E4D20500168D10F0DE6 | 비상경보장치 |  | SET | 215255 | 175167 | 0 | 390422 | 호표 36 |  |  |  | 전기 5-4
572AD14EC42E4D20500168D10E667A | 화재감지기 | 열감지기,차동식스포트형 | 개 | 5048 | 34502 | 0 | 39550 | 호표 37 |  |  |  | 전기 5-30
572AD14EC42E4D20500168D10D411E | 화재감지기 | 연기감지기,광전식2종-비축적 | 개 | 13674 | 34502 | 0 | 48176 | 호표 38 |  |  |  | 전기 5-30
572AD14EC42E4D20500168D10D43CB | 화재감지기 | 감지기(ANALOG),광전식 | 개 | 119469 | 34502 | 0 | 153971 | 호표 39 |  |  |  | 전기 5-30
572AD14EC42E4D20500168D10CBA4C | 가스누설경보기 | 누설경보기 | 대 | 31035 | 34502 | 0 | 65537 | 호표 40 |  |  |  | 전기 5-30
572AD14EC42E4D2050016BA4C514CB | 피난구 유도등(고휘도) | LED, 소형(양면), 60분 | 개 | 50113 | 53081 | 0 | 103194 | 호표 41 |  |  |  | 전기 5-30
572AD14EC42E4D2050016BA4C51324 | 피난구 유도등(고휘도) | LED, 대형(단면), 60분 | 개 | 65054 | 53081 | 0 | 118135 | 호표 42 |  |  |  | 전기 5-30
572AD14EC42E4D2050016BA4C51177 | 통로 유도등(고휘도) | LED, 60분용 | 개 | 101592 | 53081 | 0 | 154673 | 호표 43 |  |  |  | 전기 5-30
572AD14EC42E4D2050016BA4C36EA5 | 비상라이트 | 일반형 | 개 | 161194 | 39810 | 0 | 201004 | 호표 44 |  |  |  | 전기 5-30
572AD14EC42E4D2050016BA4C2421A | 간이피난유도선 제어기 | 100M용 | 개 | 152388 | 79621 | 0 | 232009 | 호표 45 |  |  |  | 전기 5-30
572AD14EC42E4D2050016BA4C24324 | LED 케이블 | 유도라인 | M | 3045 | 1520 | 0 | 4565 | 호표 46 |  |  |  | 소방 2-9-3
572AD14EC42E4D2050016A9EFC1229 | 시각경보기 | 15cd | 개소 | 30328 | 53081 | 0 | 83409 | 호표 47 |  |  |  | 전기 5-30
572AD14EC42E4D2050016A9EFD3932 | DC 전원반 | 15A | 대 | 337201 | 445882 | 0 | 783083 | 호표 48 |  |  |  | 전기 5-30
572AD14EC42E4D2050016A9EFFEA21 | 중계기수용함 | 1 개용 | 개 | 16623 | 175167 | 0 | 191790 | 호표 49 |  |  |  | 전기 5-30
572AD14EC42E4D2050016D52A415C8 | 화재 수신기 | 305 회로(재료비 제외) | 대 | 776312 | 25877085 | 0 | 26653397 | 호표 50 |  |  |  | 소방 8-1-1
572AD14EC42E4D2050016D534B9A71 | 중계기 | 2/2 감시/제어 | 대 | 57570 | 79621 | 0 | 137191 | 호표 51 |  |  |  | 전기 5-30
572AD14EC42E4D2050016D534B9B1A | 중계기 | 4/4 감시/제어 | 대 | 97823 | 79621 | 0 | 177444 | 호표 52 |  |  |  | 전기 5-30
5633714A912F42DA5EE51999840053 | 무선통신보조설비 주자재 |  | SET | 22954027 | 14406156 | 0 | 37360183 | 호표 53

## 일위대가 (hidden)
[ 홍성의료원 2차 리모델링공사-소방 ]
품 명 | 규 격 | 단위 | 수량 | 재 료 비 |  | 노 무 비 |  | 경 비 |  | 합 계 |  | 비 고 | 일위대가 | 품목코드 | 일위 | 단산 | 자재 | 손료적용 | 손료저장 | 적용율 | JUK1 | JUK2 | JUK3 | JUK4 | JUK5 | JUK6 | JUK7 | JUK8 | JUK9 | JUK10 | JUK11 | JUK12 | JUK13 | JUK14 | JUK15 | JUK16 | JUK17 | JUK18 | JUK19 | JUK20 | 할증적용 | 할증저장 | 할증율 | HAL1 | HAL2 | HAL3 | 자재구분 | 일위대가+자재 | 장비일위 | 설정
|  |  |  | 단 가 | 금 액 | 단 가 | 금 액 | 단 가 | 금 액 | 단 가 | 금 액
모르타르배합 배합용적비 1:3 ㎥ 건축 9-1-1 ( 호표 1 ) | [12 empty] | 502C3145352C45ED53EB4B1DA05A9E
시멘트 | 보통 | KG | 510 | 143 | 72930 | 0 | 0 | 0 | 0 | 143 | 72930 |  | 502C3145352C45ED53EB4B1DA05A9E | 504F2147D326459151531BB7B466E1A6DF0919 | F | F | T | [30 empty] | 502C3145352C45ED53EB4B1DA05A9E504F2147D326459151531BB7B466E1A6DF0919
모래 | 도착도 | ㎥ | 1.1 | 34000 | 37400 | 0 | 0 | 0 | 0 | 34000 | 37400 |  | 502C3145352C45ED53EB4B1DA05A9E | 506A114FEF2A47945B114AF100C5D51C52F74F | F | F | T | [30 empty] | 502C3145352C45ED53EB4B1DA05A9E506A114FEF2A47945B114AF100C5D51C52F74F
보통인부 | 일반공사직종 | 인 | 0.66 | 0 | 0 | 157068 | 103664.8 | 0 | 0 | 157068 | 103664.8 |  | 502C3145352C45ED53EB4B1DA05A9E | 57B35146B12F44105C0C333EAA4E7D699BBCE4 | F | F | T |  |  |  | 1 | [26 empty] | 502C3145352C45ED53EB4B1DA05A9E57B35146B12F44105C0C333EAA4E7D699BBCE4
공구손료 | 인력품의 3% | 식 | 1 | 3109.94 | 3109.9 | 0 | 0 | 0 | 0 | 3109.9 | 3109.9 |  | 502C3145352C45ED53EB4B1DA05A9E | 567AE146AD2148D452C3C3A1BF31001 | F | F | F | 1 | 0 | 0.03 | [27 empty] | 502C3145352C45ED53EB4B1DA05A9E567AE146AD2148D452C3C3A1BF31001
[ 합 계 ] |  |  |  |  | 113439 |  | 103664 |  | 0 |  | 217103 |  | TOTAL | TOTAL
모르타르바름 인력 ㎡ 건축 9-1-2 ( 호표 2 ) | [12 empty] | 502C3145352C45ED53EB4B1DA05BA5
보통인부 | 일반공사직종 | 인 | 0.05 | 0 | 0 | 157068 | 7853.4 | 0 | 0 | 157068 | 7853.4 |  | 502C3145352C45ED53EB4B1DA05BA5 | 57B35146B12F44105C0C333EAA4E7D699BBCE4 | F | F | T |  |  |  | 1 | [26 empty] | 502C3145352C45ED53EB4B1DA05BA557B35146B12F44105C0C333EAA4E7D699BBCE4
미장공 | 일반공사직종 | 인 | 0.02 | 0 | 0 | 251976 | 5039.5 | 0 | 0 | 251976 | 5039.5 |  | 502C3145352C45ED53EB4B1DA05BA5 | 57B35146B12F44105C0C333EAA4E7D699BBE93 | F | F | T |  |  |  | 1 | [26 empty] | 502C3145352C45ED53EB4B1DA05BA557B35146B12F44105C0C333EAA4E7D699BBE93
공구손료 | 인력품의 3% | 식 | 1 | 386.78 | 386.7 | 0 | 0 | 0 | 0 | 386.7 | 386.7 |  | 502C3145352C45ED53EB4B1DA05BA5 | 567AE146AD2148D452C3C3A1BF31001 | F | F | F | 1 | 0 | 0.03 | [27 empty] | 502C3145352C45ED53EB4B1DA05BA5567AE146AD2148D452C3C3A1BF31001
[ 합 계 ] |  |  |  |  | 386 |  | 12892 |  | 0 |  | 13278 |  | TOTAL | TOTAL
TSP CABLE AWG 18 M 전기 5-13 ( 호표 3 ) | [12 empty] | 502C3145352B4B765DB15889FC13C1
TSP CABLE | AWG 18 | m | 1 | 700 | 700 | 0 | 0 | 0 | 0 | 700 | 700 |  | 502C3145352B4B765DB15889FC13C1 | 5013F14990224B905D4D07292E37D8E6F2AD89 | F | F | T |  |  |  | 1 | [26 empty] | 502C3145352B4B765DB15889FC13C15013F14990224B905D4D07292E37D8E6F2AD89
TSP CABLE | AWG 18 | m | 0.05 | 700 | 35 | 0 | 0 | 0 | 0 | 700 | 35 | ... | 502C3145352B4B765DB15889FC13C1 | 5013F14990224B905D4D07292E37D8E6F2AD89 | F | F | T | [30 empty] | 502C3145352B4B765DB15889FC13C15013F14990224B905D4D07292E37D8E6F2AD89
잡재료비 | 배관배선의 2% | 식 | 1 | 14 | 14 | 0 | 0 | 0 | 0 | 14 | 14 |  | 502C3145352B4B765DB15889FC13C1 | 567AE146AD2148D452C3C3A1BF31001 | F | F | F | 0 | 0 | 0.02 | [27 empty] | 502C3145352B4B765DB15889FC13C1567AE146AD2148D452C3C3A1BF31001
저압케이블전공 | 일반공사직종 | 인 | 0.0168 | 0 | 0 | 288442 | 4845.8 | 0 | 0 | 288442 | 4845.8 |  | 502C3145352B4B765DB15889FC13C1 | 57B35146B12F44105C0C333EAA4E7D699BBBC8 | F | F | T |  |  |  |  | 2 | [25 empty] | 502C3145352B4B765DB15889FC13C157B35146B12F44105C0C333EAA4E7D699BBBC8
공구손료 | 인력품의 3% | 식 | 1 | 145.37 | 145.3 | 0 | 0 | 0 | 0 | 145.3 | 145.3 |  | 502C3145352B4B765DB15889FC13C1 | 567AE146AD2148D452C3C3A1BF32002 | F | F | F | 1 | 0 | 0.03 | [27 empty] | 502C3145352B4B765DB15889FC13C1567AE146AD2148D452C3C3A1BF32002
[ 합 계 ] |  |  |  |  | 894 |  | 4845 |  | 0 |  | 5739 |  | TOTAL | TOTAL
0.6/1kV제어용난연(F-CVV-SB) 2C 1.5㎟ M 전기 5-13 ( 호표 4 ) | [12 empty] | 502C3145352B4B765DB3081D830ED9
0.6/1kV제어용난연(F-CVV-SB) | 2C 1.5㎟ | m | 1 | 1503 | 1503 | 0 | 0 | 0 | 0 | 1503 | 1503 |  | 502C3145352B4B765DB3081D830ED9 | 5059F140ED2D4CFA56B82339728F7F3CE0695A | F | F | T |  |  |  | 1 | [26 empty] | 502C3145352B4B765DB3081D830ED95059F140ED2D4CFA56B82339728F7F3CE0695A
0.6/1kV제어용난연(F-CVV-SB) | 2C 1.5㎟ | m | 0.05 | 1503 | 75.1 | 0 | 0 | 0 | 0 | 1503 | 75.1 |  | 502C3145352B4B765DB3081D830ED9 | 5059F140ED2D4CFA56B82339728F7F3CE0695A | F | F | T | [30 empty] | 502C3145352B4B765DB3081D830ED95059F140ED2D4CFA56B82339728F7F3CE0695A
잡재료비 | 배관배선의 2% | 식 | 1 | 30.06 | 30 | 0 | 0 | 0 | 0 | 30 | 30 |  | 502C3145352B4B765DB3081D830ED9 | 567AE146AD2148D452C3C3A1BF31001 | F | F | F | 0 | 0 | 0.02 | [27 empty] | 502C3145352B4B765DB3081D830ED9567AE146AD2148D452C3C3A1BF31001
저압케이블전공 | 일반공사직종 | 인 | 0.0168 | 0 | 0 | 288442 | 4845.8 | 0 | 0 | 288442 | 4845.8 |  | 502C3145352B4B765DB3081D830ED9 | 57B35146B12F44105C0C333EAA4E7D699BBBC8 | F | F | T |  |  |  |  | 2 | [25 empty] | 502C3145352B4B765DB3081D830ED957B35146B12F44105C0C333EAA4E7D699BBBC8
공구손료 | 인력품의 3% | 식 | 1 | 145.37 | 145.3 | 0 | 0 | 0 | 0 | 145.3 | 145.3 |  | 502C3145352B4B765DB3081D830ED9 | 567AE146AD2148D452C3C3A1BF32002 | F | F | F | 1 | 0 | 0.03 | [27 empty] | 502C3145352B4B765DB3081D830ED9567AE146AD2148D452C3C3A1BF32002
[ 합 계 ] |  |  |  |  | 1753 |  | 4845 |  | 0 |  | 6598 |  | TOTAL | TOTAL
화재감지기 철거 EA 전기 5-30(30%) ( 호표 5 ) | [12 empty] | 502C3145352B4B765DBC64DB33C5C6
화재감지기 철거or이설 |  | EA | 1 | 0 | 0 | 0 | 0 | 0 | 0 | 0 | 0 |  | 502C3145352B4B765DBC64DB33C5C6 | 504FB1458B264EB659019465EBE5498B0614A9 | F | F | T | [30 empty] | 502C3145352B4B765DBC64DB33C5C6504FB1458B264EB659019465EBE5498B0614A9
내선전공 | 일반공사직종 | 인 | 0.039 | 0 | 0 | 265406 | 10350.8 | 0 | 0 | 265406 | 10350.8 |  | 502C3145352B4B765DBC64DB33C5C6 | 57B35146B12F44105C0C333EAA4E7D699BBBC5 | F | F | T |  |  |  | 1 | [26 empty] | 502C3145352B4B765DBC64DB33C5C657B35146B12F44105C0C333EAA4E7D699BBBC5
공구손료 | 인력품의 3% | 식 | 1 | 310.52 | 310.5 | 0 | 0 | 0 | 0 | 310.5 | 310.5 |  | 502C3145352B4B765DBC64DB33C5C6 | 567AE146AD2148D452C3C3A1BF31001 | F | F | F | 1 | 0 | 0.03 | [27 empty] | 502C3145352B4B765DBC64DB33C5C6567AE146AD2148D452C3C3A1BF31001
[ 합 계 ] |  |  |  |  | 310 |  | 10350 |  | 0 |  | 10660 |  | TOTAL | TOTAL
피난구유도등 철거 개 전기 5-30(30%) ( 호표 6 ) | [12 empty] | 502C3145352B4B765DBC64DB300CDF
피난구유도등 철거or이설 |  | EA | 1 | 0 | 0 | 0 | 0 | 0 | 0 | 0 | 0 |  | 502C3145352B4B765DBC64DB300CDF | 504FB1458B264EB659019465EBE5498B0615B0 | F | F | T | [30 empty] | 502C3145352B4B765DBC64DB300CDF504FB1458B264EB659019465EBE5498B0615B0
내선전공 | 일반공사직종 | 인 | 0.06 | 0 | 0 | 265406 | 15924.3 | 0 | 0 | 265406 | 15924.3 |  | 502C3145352B4B765DBC64DB300CDF | 57B35146B12F44105C0C333EAA4E7D699BBBC5 | F | F | T |  |  |  | 1 | [26 empty] | 502C3145352B4B765DBC64DB300CDF57B35146B12F44105C0C333EAA4E7D699BBBC5
공구손료 | 인력품의 3% | 식 | 1 | 477.72 | 477.7 | 0 | 0 | 0 | 0 | 477.7 | 477.7 |  | 502C3145352B4B765DBC64DB300CDF | 567AE146AD2148D452C3C3A1BF31001 | F | F | F | 1 | 0 | 0.03 | [27 empty] | 502C3145352B4B765DBC64DB300CDF567AE146AD2148D452C3C3A1BF31001
[ 합 계 ] |  |  |  |  | 477 |  | 15924 |  | 0 |  | 16401 |  | TOTAL | TOTAL
통로유도등 철거 개 전기 5-30(30%) ( 호표 7 ) | [12 empty] | 502C3145352B4B765DBC64DB30090A
통로유도등 철거or이설 |  | EA | 1 | 0 | 0 | 0 | 0 | 0 | 0 | 0 | 0 |  | 502C3145352B4B765DBC64DB30090A | 504FB1458B264EB659019465EBE5498B061A31 | F | F | T | [30 empty] | 502C3145352B4B765DBC64DB30090A504FB1458B264EB659019465EBE5498B061A31
내선전공 | 일반공사직종 | 인 | 0.06 | 0 | 0 | 265406 | 15924.3 | 0 | 0 | 265406 | 15924.3 |  | 502C3145352B4B765DBC64DB30090A | 57B35146B12F44105C0C333EAA4E7D699BBBC5 | F | F | T |  |  |  | 1 | [26 empty] | 502C3145352B4B765DBC64DB30090A57B35146B12F44105C0C333EAA4E7D699BBBC5
공구손료 | 인력품의 3% | 식 | 1 | 477.72 | 477.7 | 0 | 0 | 0 | 0 | 477.7 | 477.7 |  | 502C3145352B4B765DBC64DB30090A | 567AE146AD2148D452C3C3A1BF31001 | F | F | F | 1 | 0 | 0.03 | [27 empty] | 502C3145352B4B765DBC64DB30090A567AE146AD2148D452C3C3A1BF31001
[ 합 계 ] |  |  |  |  | 477 |  | 15924 |  | 0 |  | 16401 |  | TOTAL | TOTAL
무선기기 접속단자 - 철거 개 통신 7-4-6(30%) ( 호표 8 ) | [12 empty] | 502C3145352B4B765DBC64DB30090F
무선기기 접속단자 철거or이설 |  | EA | 1 | 0 | 0 | 0 | 0 | 0 | 0 | 0 | 0 |  | 502C3145352B4B765DBC64DB30090F | 504FB1458B264EB659019465EBE5498B061A30 | F | F | T | [30 empty] | 502C3145352B4B765DBC64DB30090F504FB1458B264EB659019465EBE5498B061A30
통신설비공 | 일반공사직종 | 인 | 0.021 | 0 | 0 | 280506 | 5890.6 | 0 | 0 | 280506 | 5890.6 |  | 502C3145352B4B765DBC64DB30090F | 57B35146B12F44105C0C333EAA4E7D699BB497 | F | F | T |  |  |  | 1 | [26 empty] | 502C3145352B4B765DBC64DB30090F57B35146B12F44105C0C333EAA4E7D699BB497
공구손료 | 인력품의 3% | 식 | 1 | 176.71 | 176.7 | 0 | 0 | 0 | 0 | 176.7 | 176.7 |  | 502C3145352B4B765DBC64DB30090F | 567AE146AD2148D452C3C3A1BF31001 | F | F | F | 1 | 0 | 0.03 | [27 empty] | 502C3145352B4B765DBC64DB30090F567AE146AD2148D452C3C3A1BF31001
[ 합 계 ] |  |  |  |  | 176 |  | 5890 |  | 0 |  | 6066 |  | TOTAL | TOTAL
DISTRIBUTOR - 철거 개 통신 7-12-3-2(50%) ( 호표 9 ) | [12 empty] | 502C3145352B4B765DBC64DB300A11
DISTRIBUTOR 철거or이설 |  | EA | 1 | 0 | 0 | 0 | 0 | 0 | 0 | 0 | 0 |  | 502C3145352B4B765DBC64DB300A11 | 504FB1458B264EB659019465EBE5498B061A33 | F | F | T | [30 empty] | 502C3145352B4B765DBC64DB300A11504FB1458B264EB659019465EBE5498B061A33
보통인부 | 일반공사직종 | 인 | 0.04 | 0 | 0 | 157068 | 6282.7 | 0 | 0 | 157068 | 6282.7 |  | 502C3145352B4B765DBC64DB300A11 | 57B35146B12F44105C0C333EAA4E7D699BBCE4 | F | F | T |  |  |  | 1 | [26 empty] | 502C3145352B4B765DBC64DB300A1157B35146B12F44105C0C333EAA4E7D699BBCE4
통신설비공 | 일반공사직종 | 인 | 0.04 | 0 | 0 | 280506 | 11220.2 | 0 | 0 | 280506 | 11220.2 |  | 502C3145352B4B765DBC64DB300A11 | 57B35146B12F44105C0C333EAA4E7D699BB497 | F | F | T |  |  |  | 1 | [26 empty] | 502C3145352B4B765DBC64DB300A1157B35146B12F44105C0C333EAA4E7D699BB497
공구손료 | 인력품의 3% | 식 | 1 | 525.08 | 525 | 0 | 0 | 0 | 0 | 525 | 525 |  | 502C3145352B4B765DBC64DB300A11 | 567AE146AD2148D452C3C3A1BF31001 | F | F | F | 1 | 0 | 0.03 | [27 empty] | 502C3145352B4B765DBC64DB300A11567AE146AD2148D452C3C3A1BF31001
[ 합 계 ] |  |  |  |  | 525 |  | 17502 |  | 0 |  | 18027 |  | TOTAL | TOTAL
OUT DOOR ANT - 철거 개 통신 7-9-3(30%) ( 호표 10 ) | [12 empty] | 502C3145352B4B765DBC64DB300A14
OUT DOOR ANT 철거or이설 |  | EA | 1 | 0 | 0 | 0 | 0 | 0 | 0 | 0 | 0 |  | 502C3145352B4B765DBC64DB300A14 | 504FB1458B264EB659019465EBE5498B061A32 | F | F | T | [30 empty] | 502C3145352B4B765DBC64DB300A14504FB1458B264EB659019465EBE5498B061A32
통신설비공 | 일반공사직종 | 인 | 0.051 | 0 | 0 | 280506 | 14305.8 | 0 | 0 | 280506 | 14305.8 |  | 502C3145352B4B765DBC64DB300A14 | 57B35146B12F44105C0C333EAA4E7D699BB497 | F | F | T |  |  |  | 1 | [26 empty] | 502C3145352B4B765DBC64DB300A1457B35146B12F44105C0C333EAA4E7D699BB497
무선안테나공 | 일반공사직종 | 인 | 0.051 | 0 | 0 | 319190 | 16278.6 | 0 | 0 | 319190 | 16278.6 |  | 502C3145352B4B765DBC64DB300A14 | 57B35146B12F44105C0C333EAA4E7D699BB5B7 | F | F | T |  |  |  | 1 | [26 empty] | 502C3145352B4B765DBC64DB300A1457B35146B12F44105C0C333EAA4E7D699BB5B7
공구손료 | 인력품의 3% | 식 | 1 | 917.53 | 917.5 | 0 | 0 | 0 | 0 | 917.5 | 917.5 |  | 502C3145352B4B765DBC64DB300A14 | 567AE146AD2148D452C3C3A1BF31001 | F | F | F | 1 | 0 | 0.03 | [27 empty] | 502C3145352B4B765DBC64DB300A14567AE146AD2148D452C3C3A1BF31001
[ 합 계 ] |  |  |  |  | 917 |  | 30584 |  | 0 |  | 31501 |  | TOTAL | TOTAL
중계기 철거 2/2 개 전기 5-30(30%) ( 호표 11 ) | [12 empty] | 502C3145352B4B765DBC64DB300B39
중계기 철거or이설 | 2/2 감시/제어 | 대 | 1 | 0 | 0 | 0 | 0 | 0 | 0 | 0 | 0 |  | 502C3145352B4B765DBC64DB300B39 | 503ED1439D2B4AC45F74FBD3D0E1ED9F5FFE09 | F | F | T | [30 empty] | 502C3145352B4B765DBC64DB300B39503ED1439D2B4AC45F74FBD3D0E1ED9F5FFE09
내선전공 | 일반공사직종 | 인 | 0.09 | 0 | 0 | 265406 | 23886.5 | 0 | 0 | 265406 | 23886.5 |  | 502C3145352B4B765DBC64DB300B39 | 57B35146B12F44105C0C333EAA4E7D699BBBC5 | F | F | T |  |  |  | 1 | [26 empty] | 502C3145352B4B765DBC64DB300B3957B35146B12F44105C0C333EAA4E7D699BBBC5
공구손료 | 인력품의 3% | 식 | 1 | 716.59 | 716.5 | 0 | 0 | 0 | 0 | 716.5 | 716.5 |  | 502C3145352B4B765DBC64DB300B39 | 567AE146AD2148D452C3C3A1BF31001 | F | F | F | 1 | 0 | 0.03 | [27 empty] | 502C3145352B4B765DBC64DB300B39567AE146AD2148D452C3C3A1BF31001
[ 합 계 ] |  |  |  |  | 716 |  | 23886 |  | 0 |  | 24602 |  | TOTAL | TOTAL
중계기 철거 4/4 개 전기 5-30(30%) ( 호표 12 ) | [12 empty] | 502C3145352B4B765DBC64DB300B3C
중계기 철거or이설 | 4/4 감시/제어 | 대 | 1 | 0 | 0 | 0 | 0 | 0 | 0 | 0 | 0 |  | 502C3145352B4B765DBC64DB300B3C | 503ED1439D2B4AC45F74FBD3D1813A59473187 | F | F | T | [30 empty] | 502C3145352B4B765DBC64DB300B3C503ED1439D2B4AC45F74FBD3D1813A59473187
내선전공 | 일반공사직종 | 인 | 0.09 | 0 | 0 | 265406 | 23886.5 | 0 | 0 | 265406 | 23886.5 |  | 502C3145352B4B765DBC64DB300B3C | 57B35146B12F44105C0C333EAA4E7D699BBBC5 | F | F | T |  |  |  | 1 | [26 empty] | 502C3145352B4B765DBC64DB300B3C57B35146B12F44105C0C333EAA4E7D699BBBC5
공구손료 | 인력품의 3% | 식 | 1 | 716.59 | 716.5 | 0 | 0 | 0 | 0 | 716.5 | 716.5 |  | 502C3145352B4B765DBC64DB300B3C | 567AE146AD2148D452C3C3A1BF31001 | F | F | F | 1 | 0 | 0.03 | [27 empty] | 502C3145352B4B765DBC64DB300B3C567AE146AD2148D452C3C3A1BF31001
[ 합 계 ] |  |  |  |  | 716 |  | 23886 |  | 0 |  | 24602 |  | TOTAL | TOTAL
나사없는전선관 용융아연도도금 E19 M 전기 5-1 ( 호표 13 ) | [12 empty] | 572AD14EF12F4FC5508E509A4D4B0F
나사없는전선관 | 용융아연도도금 E19 | M | 1 | 2107 | 2107 | 0 | 0 | 0 | 0 | 2107 | 2107 |  | 572AD14EF12F4FC5508E509A4D4B0F | 504FB1458B27489859AFCEE4B1F7AB8364F4D6 | F | F | T |  |  |  | 1 | [26 empty] | 572AD14EF12F4FC5508E509A4D4B0F504FB1458B27489859AFCEE4B1F7AB8364F4D6
나사없는전선관 | 용융아연도도금 E19 | M | 0.1 | 2107 | 210.7 | 0 | 0 | 0 | 0 | 2107 | 210.7 |  | 572AD14EF12F4FC5508E509A4D4B0F | 504FB1458B27489859AFCEE4B1F7AB8364F4D6 | F | F | T | [30 empty] | 572AD14EF12F4FC5508E509A4D4B0F504FB1458B27489859AFCEE4B1F7AB8364F4D6
잡재료비 | 배관배선의 2% | 식 | 1 | 42.14 | 42.1 | 0 | 0 | 0 | 0 | 42.1 | 42.1 |  | 572AD14EF12F4FC5508E509A4D4B0F | 567AE146AD2148D452C3C3A1BF31001 | F | F | F | 0 | 0 | 0.02 | [27 empty] | 572AD14EF12F4FC5508E509A4D4B0F567AE146AD2148D452C3C3A1BF31001
내선전공 | 일반공사직종 | 인 | 0.05 | 0 | 0 | 265406 | 13270.3 | 0 | 0 | 265406 | 13270.3 |  | 572AD14EF12F4FC5508E509A4D4B0F | 57B35146B12F44105C0C333EAA4E7D699BBBC5 | F | F | T |  |  |  |  | 2 | [25 empty] | 572AD14EF12F4FC5508E509A4D4B0F57B35146B12F44105C0C333EAA4E7D699BBBC5
공구손료 | 인력품의 3% | 식 | 1 | 398.1 | 398.1 | 0 | 0 | 0 | 0 | 398.1 | 398.1 |  | 572AD14EF12F4FC5508E509A4D4B0F | 567AE146AD2148D452C3C3A1BF32002 | F | F | F | 1 | 0 | 0.03 | [27 empty] | 572AD14EF12F4FC5508E509A4D4B0F567AE146AD2148D452C3C3A1BF32002
[ 합 계 ] |  |  |  |  | 2757 |  | 13270 |  | 0 |  | 16027 |  | TOTAL | TOTAL
나사없는전선관 용융아연도도금 E25 M 전기 5-1 ( 호표 14 ) | [12 empty] | 572AD14EF12F4FC5508E509A4D48BB
나사없는전선관 | 용융아연도도금 E25 | M | 1 | 2849 | 2849 | 0 | 0 | 0 | 0 | 2849 | 2849 |  | 572AD14EF12F4FC5508E509A4D48BB | 504FB1458B27489859AFCEE4B1F7AB8364F4D9 | F | F | T |  |  |  | 1 | [26 empty] | 572AD14EF12F4FC5508E509A4D48BB504FB1458B27489859AFCEE4B1F7AB8364F4D9
나사없는전선관 | 용융아연도도금 E25 | M | 0.1 | 2849 | 284.9 | 0 | 0 | 0 | 0 | 2849 | 284.9 |  | 572AD14EF12F4FC5508E509A4D48BB | 504FB1458B27489859AFCEE4B1F7AB8364F4D9 | F | F | T | [30 empty] | 572AD14EF12F4FC5508E509A4D48BB504FB1458B27489859AFCEE4B1F7AB8364F4D9
잡재료비 | 배관배선의 2% | 식 | 1 | 56.98 | 56.9 | 0 | 0 | 0 | 0 | 56.9 | 56.9 |  | 572AD14EF12F4FC5508E509A4D48BB | 567AE146AD2148D452C3C3A1BF31001 | F | F | F | 0 | 0 | 0.02 | [27 empty] | 572AD14EF12F4FC5508E509A4D48BB567AE146AD2148D452C3C3A1BF31001
내선전공 | 일반공사직종 | 인 | 0.06 | 0 | 0 | 265406 | 15924.3 | 0 | 0 | 265406 | 15924.3 |  | 572AD14EF12F4FC5508E509A4D48BB | 57B35146B12F44105C0C333EAA4E7D699BBBC5 | F | F | T |  |  |  |  | 2 | [25 empty] | 572AD14EF12F4FC5508E509A4D48BB57B35146B12F44105C0C333EAA4E7D699BBBC5
공구손료 | 인력품의 3% | 식 | 1 | 477.72 | 477.7 | 0 | 0 | 0 | 0 | 477.7 | 477.7 |  | 572AD14EF12F4FC5508E509A4D48BB | 567AE146AD2148D452C3C3A1BF32002 | F | F | F | 1 | 0 | 0.03 | [27 empty] | 572AD14EF12F4FC5508E509A4D48BB567AE146AD2148D452C3C3A1BF32002
[ 합 계 ] |  |  |  |  | 3668 |  | 15924 |  | 0 |  | 19592 |  | TOTAL | TOTAL
나사없는전선관 용융아연도도금 E31 M 전기 5-1 ( 호표 15 ) | [12 empty] | 572AD14EF12F4FC5508E509A4D4941
나사없는전선관 | 용융아연도도금 E31 | M | 1 | 3890 | 3890 | 0 | 0 | 0 | 0 | 3890 | 3890 |  | 572AD14EF12F4FC5508E509A4D4941 | 504FB1458B27489859AFCEE4B1F7AB8364F4D8 | F | F | T |  |  |  | 1 | [26 empty] | 572AD14EF12F4FC5508E509A4D4941504FB1458B27489859AFCEE4B1F7AB8364F4D8
나사없는전선관 | 용융아연도도금 E31 | M | 0.1 | 3890 | 389 | 0 | 0 | 0 | 0 | 3890 | 389 |  | 572AD14EF12F4FC5508E509A4D4941 | 504FB1458B27489859AFCEE4B1F7AB8364F4D8 | F | F | T | [30 empty] | 572AD14EF12F4FC5508E509A4D4941504FB1458B27489859AFCEE4B1F7AB8364F4D8
잡재료비 | 배관배선의 2% | 식 | 1 | 77.8 | 77.8 | 0 | 0 | 0 | 0 | 77.8 | 77.8 |  | 572AD14EF12F4FC5508E509A4D4941 | 567AE146AD2148D452C3C3A1BF31001 | F | F | F | 0 | 0 | 0.02 | [27 empty] | 572AD14EF12F4FC5508E509A4D4941567AE146AD2148D452C3C3A1BF31001
내선전공 | 일반공사직종 | 인 | 0.08 | 0 | 0 | 265406 | 21232.4 | 0 | 0 | 265406 | 21232.4 |  | 572AD14EF12F4FC5508E509A4D4941 | 57B35146B12F44105C0C333EAA4E7D699BBBC5 | F | F | T |  |  |  |  | 2 | [25 empty] | 572AD14EF12F4FC5508E509A4D494157B35146B12F44105C0C333EAA4E7D699BBBC5
공구손료 | 인력품의 3% | 식 | 1 | 636.97 | 636.9 | 0 | 0 | 0 | 0 | 636.9 | 636.9 |  | 572AD14EF12F4FC5508E509A4D4941 | 567AE146AD2148D452C3C3A1BF32002 | F | F | F | 1 | 0 | 0.03 | [27 empty] | 572AD14EF12F4FC5508E509A4D4941567AE146AD2148D452C3C3A1BF32002
[ 합 계 ] |  |  |  |  | 4993 |  | 21232 |  | 0 |  | 26225 |  | TOTAL | TOTAL
1종금속제가요전선관 16 mm 비방수 M 전기 5-1 ( 호표 16 ) | [12 empty] | 572AD14EF12F4FC55194A2169E3F05
1종금속제가요전선관 | 16 mm 비방수 | M | 1 | 600 | 600 | 0 | 0 | 0 | 0 | 600 | 600 |  | 572AD14EF12F4FC55194A2169E3F05 | 504FB1458B27489859AFCEE4B56D0D4BACF821 | F | F | T |  |  |  | 1 | [26 empty] | 572AD14EF12F4FC55194A2169E3F05504FB1458B27489859AFCEE4B56D0D4BACF821
1종금속제가요전선관 | 16 mm 비방수 | M | 0.1 | 600 | 60 | 0 | 0 | 0 | 0 | 600 | 60 |  | 572AD14EF12F4FC55194A2169E3F05 | 504FB1458B27489859AFCEE4B56D0D4BACF821 | F | F | T | [30 empty] | 572AD14EF12F4FC55194A2169E3F05504FB1458B27489859AFCEE4B56D0D4BACF821
잡재료비 | 배관배선의 2% | 식 | 1 | 12 | 12 | 0 | 0 | 0 | 0 | 12 | 12 |  | 572AD14EF12F4FC55194A2169E3F05 | 567AE146AD2148D452C3C3A1BF31001 | F | F | F | 0 | 0 | 0.02 | [27 empty] | 572AD14EF12F4FC55194A2169E3F05567AE146AD2148D452C3C3A1BF32002
내선전공 | 일반공사직종 | 인 | 0.0528 | 0 | 0 | 265406 | 14013.4 | 0 | 0 | 265406 | 14013.4 |  | 572AD14EF12F4FC55194A2169E3F05 | 57B35146B12F44105C0C333EAA4E7D699BBBC5 | F | F | T |  |  |  |  | 2 | [25 empty] | 572AD14EF12F4FC55194A2169E3F0557B35146B12F44105C0C333EAA4E7D699BBBC5
공구손료 | 인력품의 3% | 식 | 1 | 420.4 | 420.4 | 0 | 0 | 0 | 0 | 420.4 | 420.4 |  | 572AD14EF12F4FC55194A2169E3F05 | 567AE146AD2148D452C3C3A1BF32002 | F | F | F | 1 | 0 | 0.03 | [27 empty] | 572AD14EF12F4FC55194A2169E3F05567AE146AD2148D452C3C3A1BF33003
[ 합 계 ] |  |  |  |  | 1092 |  | 14013 |  | 0 |  | 15105 |  | TOTAL | TOTAL
전선관지지행거-천장 W100 개소 전기 5-29 ( 호표 17 ) | [12 empty] | 572AD14EF12F4FC55CBF9CA8D616E8
케이블트레이부속품 | U CHANNEL, 41x41x2.6t | M | 0.2 | 3960 | 792 | 0 | 0 | 0 | 0 | 3960 | 792 |  | 572AD14EF12F4FC55CBF9CA8D616E8 | 504FB1458B27489859AFCDDD43743EE689CDEF | F | F | T | [30 empty] | 572AD14EF12F4FC55CBF9CA8D616E8504FB1458B27489859AFCDDD43743EE689CDEF
전산볼트 | M10×1000㎜ | 개 | 2 | 1017 | 2034 | 0 | 0 | 0 | 0 | 1017 | 2034 |  | 572AD14EF12F4FC55CBF9CA8D616E8 | 504F31402D2A4FAA5C675E248720B6DDF455D9 | F | F | T | [30 empty] | 572AD14EF12F4FC55CBF9CA8D616E8504F31402D2A4FAA5C675E248720B6DDF455D9
스트롱앵커 | M10×L50mm | 개 | 2 | 100 | 200 | 0 | 0 | 0 | 0 | 100 | 200 |  | 572AD14EF12F4FC55CBF9CA8D616E8 | 504F31402D2A4F985545292327618D64BEE020 | F | F | T | [30 empty] | 572AD14EF12F4FC55CBF9CA8D616E8504F31402D2A4F985545292327618D64BEE020
6각너트 | M10 | EA | 4 | 24.97 | 99.8 | 0 | 0 | 0 | 0 | 24.9 | 99.8 |  | 572AD14EF12F4FC55CBF9CA8D616E8 | 504F31402D2A4FAA5D77A2BC5C2E479D50854B | F | F | T | [30 empty] | 572AD14EF12F4FC55CBF9CA8D616E8504F31402D2A4FAA5D77A2BC5C2E479D50854B
스프링 와샤 | 10mm | EA | 4 | 8.71 | 34.8 | 0 | 0 | 0 | 0 | 8.7 | 34.8 |  | 572AD14EF12F4FC55CBF9CA8D616E8 | 504F31402D2A4FAA526AB02E539403C3A176C2 | F | F | T | [30 empty] | 572AD14EF12F4FC55CBF9CA8D616E8504F31402D2A4FAA526AB02E539403C3A176C2
내선전공 | 일반공사직종 | 인 | 0.108 | 0 | 0 | 265406 | 28663.8 | 0 | 0 | 265406 | 28663.8 |  | 572AD14EF12F4FC55CBF9CA8D616E8 | 57B35146B12F44105C0C333EAA4E7D699BBBC5 | F | F | T |  |  |  | 1 | [26 empty] | 572AD14EF12F4FC55CBF9CA8D616E857B35146B12F44105C0C333EAA4E7D699BBBC5
공구손료 | 인력품의 3% | 식 | 1 | 859.91 | 859.9 | 0 | 0 | 0 | 0 | 859.9 | 859.9 |  | 572AD14EF12F4FC55CBF9CA8D616E8 | 567AE146AD2148D452C3C3A1BF31001 | F | F | F | 1 | 0 | 0.03 | [27 empty] | 572AD14EF12F4FC55CBF9CA8D616E8567AE146AD2148D452C3C3A1BF31001
[ 합 계 ] |  |  |  |  | 4020 |  | 28663 |  | 0 |  | 32683 |  | TOTAL | TOTAL
전선관지지행거-천장 W150 개소 전기 5-29 ( 호표 18 ) | [12 empty] | 572AD14EF12F4FC55CBF9CA8D615C1
케이블트레이부속품 | U CHANNEL, 41x41x2.6t | M | 0.25 | 3960 | 990 | 0 | 0 | 0 | 0 | 3960 | 990 |  | 572AD14EF12F4FC55CBF9CA8D615C1 | 504FB1458B27489859AFCDDD43743EE689CDEF | F | F | T | [30 empty] | 572AD14EF12F4FC55CBF9CA8D615C1504FB1458B27489859AFCDDD43743EE689CDEF
전산볼트 | M10×1000㎜ | 개 | 2 | 1017 | 2034 | 0 | 0 | 0 | 0 | 1017 | 2034 |  | 572AD14EF12F4FC55CBF9CA8D615C1 | 504F31402D2A4FAA5C675E248720B6DDF455D9 | F | F | T | [30 empty] | 572AD14EF12F4FC55CBF9CA8D615C1504F31402D2A4FAA5C675E248720B6DDF455D9
스트롱앵커 | M10×L50mm | 개 | 2 | 100 | 200 | 0 | 0 | 0 | 0 | 100 | 200 |  | 572AD14EF12F4FC55CBF9CA8D615C1 | 504F31402D2A4F985545292327618D64BEE020 | F | F | T | [30 empty] | 572AD14EF12F4FC55CBF9CA8D615C1504F31402D2A4F985545292327618D64BEE020
6각너트 | M10 | EA | 4 | 24.97 | 99.8 | 0 | 0 | 0 | 0 | 24.9 | 99.8 |  | 572AD14EF12F4FC55CBF9CA8D615C1 | 504F31402D2A4FAA5D77A2BC5C2E479D50854B | F | F | T | [30 empty] | 572AD14EF12F4FC55CBF9CA8D615C1504F31402D2A4FAA5D77A2BC5C2E479D50854B
스프링 와샤 | 10mm | EA | 4 | 8.71 | 34.8 | 0 | 0 | 0 | 0 | 8.7 | 34.8 |  | 572AD14EF12F4FC55CBF9CA8D615C1 | 504F31402D2A4FAA526AB02E539403C3A176C2 | F | F | T | [30 empty] | 572AD14EF12F4FC55CBF9CA8D615C1504F31402D2A4FAA526AB02E539403C3A176C2
내선전공 | 일반공사직종 | 인 | 0.108 | 0 | 0 | 265406 | 28663.8 | 0 | 0 | 265406 | 28663.8 |  | 572AD14EF12F4FC55CBF9CA8D615C1 | 57B35146B12F44105C0C333EAA4E7D699BBBC5 | F | F | T |  |  |  | 1 | [26 empty] | 572AD14EF12F4FC55CBF9CA8D615C157B35146B12F44105C0C333EAA4E7D699BBBC5
공구손료 | 인력품의 3% | 식 | 1 | 859.91 | 859.9 | 0 | 0 | 0 | 0 | 859.9 | 859.9 |  | 572AD14EF12F4FC55CBF9CA8D615C1 | 567AE146AD2148D452C3C3A1BF31001 | F | F | F | 1 | 0 | 0.03 | [27 empty] | 572AD14EF12F4FC55CBF9CA8D615C1567AE146AD2148D452C3C3A1BF31001
[ 합 계 ] |  |  |  |  | 4218 |  | 28663 |  | 0 |  | 32881 |  | TOTAL | TOTAL
나사없는전선관 지지행거 E19 개소 전기 5-29 ( 호표 19 ) | [12 empty] | 572AD14EF12F4FC55CBF9CA8D34310
전산볼트 | M10×1000㎜ | 개 | 1 | 1017 | 1017 | 0 | 0 | 0 | 0 | 1017 | 1017 |  | 572AD14EF12F4FC55CBF9CA8D34310 | 504F31402D2A4FAA5C675E248720B6DDF455D9 | F | F | T | [30 empty] | 572AD14EF12F4FC55CBF9CA8D34310504F31402D2A4FAA5C675E248720B6DDF455D9
스트롱앵커 | M10×L50mm | 개 | 1 | 100 | 100 | 0 | 0 | 0 | 0 | 100 | 100 |  | 572AD14EF12F4FC55CBF9CA8D34310 | 504F31402D2A4F985545292327618D64BEE020 | F | F | T | [30 empty] | 572AD14EF12F4FC55CBF9CA8D34310504F31402D2A4F985545292327618D64BEE020
6각너트 | M10 | EA | 2 | 24.97 | 49.9 | 0 | 0 | 0 | 0 | 24.9 | 49.9 |  | 572AD14EF12F4FC55CBF9CA8D34310 | 504F31402D2A4FAA5D77A2BC5C2E479D50854B | F | F | T | [30 empty] | 572AD14EF12F4FC55CBF9CA8D34310504F31402D2A4FAA5D77A2BC5C2E479D50854B
스프링 와샤 | 10mm | EA | 2 | 8.71 | 17.4 | 0 | 0 | 0 | 0 | 8.7 | 17.4 |  | 572AD14EF12F4FC55CBF9CA8D34310 | 504F31402D2A4FAA526AB02E539403C3A176C2 | F | F | T | [30 empty] | 572AD14EF12F4FC55CBF9CA8D34310504F31402D2A4FAA526AB02E539403C3A176C2
나사없는전선관용 부품 | 클램프, E19 | 개 | 1 | 254 | 254 | 0 | 0 | 0 | 0 | 254 | 254 |  | 572AD14EF12F4FC55CBF9CA8D34310 | 504FB1458B27489859AFC006F8E8B9DF2974C0 | F | F | T | [30 empty] | 572AD14EF12F4FC55CBF9CA8D34310504FB1458B27489859AFC006F8E8B9DF2974C0
내선전공 | 일반공사직종 | 인 | 0.054 | 0 | 0 | 265406 | 14331.9 | 0 | 0 | 265406 | 14331.9 |  | 572AD14EF12F4FC55CBF9CA8D34310 | 57B35146B12F44105C0C333EAA4E7D699BBBC5 | F | F | T |  |  |  | 1 | [26 empty] | 572AD14EF12F4FC55CBF9CA8D3431057B35146B12F44105C0C333EAA4E7D699BBBC5
공구손료 | 인력품의 3% | 식 | 1 | 429.95 | 429.9 | 0 | 0 | 0 | 0 | 429.9 | 429.9 |  | 572AD14EF12F4FC55CBF9CA8D34310 | 567AE146AD2148D452C3C3A1BF31001 | F | F | F | 1 | 0 | 0.03 | [27 empty] | 572AD14EF12F4FC55CBF9CA8D34310567AE146AD2148D452C3C3A1BF31001
[ 합 계 ] |  |  |  |  | 1868 |  | 14331 |  | 0 |  | 16199 |  | TOTAL | TOTAL
나사없는전선관 지지행거 E25 개소 전기 5-29 ( 호표 20 ) | [12 empty] | 572AD14EF12F4FC55CBF9CA8D3405C
전산볼트 | M10×1000㎜ | 개 | 1 | 1017 | 1017 | 0 | 0 | 0 | 0 | 1017 | 1017 |  | 572AD14EF12F4FC55CBF9CA8D3405C | 504F31402D2A4FAA5C675E248720B6DDF455D9 | F | F | T | [30 empty] | 572AD14EF12F4FC55CBF9CA8D3405C504F31402D2A4FAA5C675E248720B6DDF455D9
스트롱앵커 | M10×L50mm | 개 | 1 | 100 | 100 | 0 | 0 | 0 | 0 | 100 | 100 |  | 572AD14EF12F4FC55CBF9CA8D3405C | 504F31402D2A4F985545292327618D64BEE020 | F | F | T | [30 empty] | 572AD14EF12F4FC55CBF9CA8D3405C504F31402D2A4F985545292327618D64BEE020
6각너트 | M10 | EA | 2 | 24.97 | 49.9 | 0 | 0 | 0 | 0 | 24.9 | 49.9 |  | 572AD14EF12F4FC55CBF9CA8D3405C | 504F31402D2A4FAA5D77A2BC5C2E479D50854B | F | F | T | [30 empty] | 572AD14EF12F4FC55CBF9CA8D3405C504F31402D2A4FAA5D77A2BC5C2E479D50854B
스프링 와샤 | 10mm | EA | 2 | 8.71 | 17.4 | 0 | 0 | 0 | 0 | 8.7 | 17.4 |  | 572AD14EF12F4FC55CBF9CA8D3405C | 504F31402D2A4FAA526AB02E539403C3A176C2 | F | F | T | [30 empty] | 572AD14EF12F4FC55CBF9CA8D3405C504F31402D2A4FAA526AB02E539403C3A176C2
나사없는전선관용 부품 | 클램프, E25 | 개 | 1 | 275 | 275 | 0 | 0 | 0 | 0 | 275 | 275 |  | 572AD14EF12F4FC55CBF9CA8D3405C | 504FB1458B27489859AFC006F8E8B9DF2974C3 | F | F | T | [30 empty] | 572AD14EF12F4FC55CBF9CA8D3405C504FB1458B27489859AFC006F8E8B9DF2974C3
내선전공 | 일반공사직종 | 인 | 0.054 | 0 | 0 | 265406 | 14331.9 | 0 | 0 | 265406 | 14331.9 |  | 572AD14EF12F4FC55CBF9CA8D3405C | 57B35146B12F44105C0C333EAA4E7D699BBBC5 | F | F | T |  |  |  | 1 | [26 empty] | 572AD14EF12F4FC55CBF9CA8D3405C57B35146B12F44105C0C333EAA4E7D699BBBC5
공구손료 | 인력품의 3% | 식 | 1 | 429.95 | 429.9 | 0 | 0 | 0 | 0 | 429.9 | 429.9 |  | 572AD14EF12F4FC55CBF9CA8D3405C | 567AE146AD2148D452C3C3A1BF31001 | F | F | F | 1 | 0 | 0.03 | [27 empty] | 572AD14EF12F4FC55CBF9CA8D3405C567AE146AD2148D452C3C3A1BF31001
[ 합 계 ] |  |  |  |  | 1889 |  | 14331 |  | 0 |  | 16220 |  | TOTAL | TOTAL
나사없는전선관 지지행거 E31 개소 전기 5-29 ( 호표 21 ) | [12 empty] | 572AD14EF12F4FC55CBF9CA8D34162
전산볼트 | M10×1000㎜ | 개 | 1 | 1017 | 1017 | 0 | 0 | 0 | 0 | 1017 | 1017 |  | 572AD14EF12F4FC55CBF9CA8D34162 | 504F31402D2A4FAA5C675E248720B6DDF455D9 | F | F | T | [30 empty] | 572AD14EF12F4FC55CBF9CA8D34162504F31402D2A4FAA5C675E248720B6DDF455D9
스트롱앵커 | M10×L50mm | 개 | 1 | 100 | 100 | 0 | 0 | 0 | 0 | 100 | 100 |  | 572AD14EF12F4FC55CBF9CA8D34162 | 504F31402D2A4F985545292327618D64BEE020 | F | F | T | [30 empty] | 572AD14EF12F4FC55CBF9CA8D34162504F31402D2A4F985545292327618D64BEE020
6각너트 | M10 | EA | 2 | 24.97 | 49.9 | 0 | 0 | 0 | 0 | 24.9 | 49.9 |  | 572AD14EF12F4FC55CBF9CA8D34162 | 504F31402D2A4FAA5D77A2BC5C2E479D50854B | F | F | T | [30 empty] | 572AD14EF12F4FC55CBF9CA8D34162504F31402D2A4FAA5D77A2BC5C2E479D50854B
스프링 와샤 | 10mm | EA | 2 | 8.71 | 17.4 | 0 | 0 | 0 | 0 | 8.7 | 17.4 |  | 572AD14EF12F4FC55CBF9CA8D34162 | 504F31402D2A4FAA526AB02E539403C3A176C2 | F | F | T | [30 empty] | 572AD14EF12F4FC55CBF9CA8D34162504F31402D2A4FAA526AB02E539403C3A176C2
나사없는전선관용 부품 | 클램프, E31 | 개 | 1 | 348 | 348 | 0 | 0 | 0 | 0 | 348 | 348 |  | 572AD14EF12F4FC55CBF9CA8D34162 | 504FB1458B27489859AFC006F8E8B9DF2974C2 | F | F | T | [30 empty] | 572AD14EF12F4FC55CBF9CA8D34162504FB1458B27489859AFC006F8E8B9DF2974C2
내선전공 | 일반공사직종 | 인 | 0.054 | 0 | 0 | 265406 | 14331.9 | 0 | 0 | 265406 | 14331.9 |  | 572AD14EF12F4FC55CBF9CA8D34162 | 57B35146B12F44105C0C333EAA4E7D699BBBC5 | F | F | T |  |  |  | 1 | [26 empty] | 572AD14EF12F4FC55CBF9CA8D3416257B35146B12F44105C0C333EAA4E7D699BBBC5
공구손료 | 인력품의 3% | 식 | 1 | 429.95 | 429.9 | 0 | 0 | 0 | 0 | 429.9 | 429.9 |  | 572AD14EF12F4FC55CBF9CA8D34162 | 567AE146AD2148D452C3C3A1BF31001 | F | F | F | 1 | 0 | 0.03 | [27 empty] | 572AD14EF12F4FC55CBF9CA8D34162567AE146AD2148D452C3C3A1BF31001
[ 합 계 ] |  |  |  |  | 1962 |  | 14331 |  | 0 |  | 16293 |  | TOTAL | TOTAL
나사없는전선관 지지대-바닥or벽체 E31 개소 전기 5-29 ( 호표 22 ) | [12 empty] | 572AD14EF12F4FC55CBF9D4F44C040
케이블트레이부속품 | U CHANNEL, 41x41x2.6t | M | 0.1 | 3960 | 396 | 0 | 0 | 0 | 0 | 3960 | 396 |  | 572AD14EF12F4FC55CBF9D4F44C040 | 504FB1458B27489859AFCDDD43743EE689CDEF | F | F | T | [30 empty] | 572AD14EF12F4FC55CBF9D4F44C040504FB1458B27489859AFCDDD43743EE689CDEF
셋트앵커 | M10×L75mm | 개 | 2 | 150 | 300 | 0 | 0 | 0 | 0 | 150 | 300 |  | 572AD14EF12F4FC55CBF9D4F44C040 | 504F31402D2A4F985545292327618D64BEE2D5 | F | F | T | [30 empty] | 572AD14EF12F4FC55CBF9D4F44C040504F31402D2A4F985545292327618D64BEE2D5
6각너트 | M10 | EA | 2 | 24.97 | 49.9 | 0 | 0 | 0 | 0 | 24.9 | 49.9 |  | 572AD14EF12F4FC55CBF9D4F44C040 | 504F31402D2A4FAA5D77A2BC5C2E479D50854B | F | F | T | [30 empty] | 572AD14EF12F4FC55CBF9D4F44C040504F31402D2A4FAA5D77A2BC5C2E479D50854B
스프링 와샤 | 10mm | EA | 2 | 8.71 | 17.4 | 0 | 0 | 0 | 0 | 8.7 | 17.4 |  | 572AD14EF12F4FC55CBF9D4F44C040 | 504F31402D2A4FAA526AB02E539403C3A176C2 | F | F | T | [30 empty] | 572AD14EF12F4FC55CBF9D4F44C040504F31402D2A4FAA526AB02E539403C3A176C2
나사없는전선관용 부품 | 클램프, E31 | 개 | 1 | 348 | 348 | 0 | 0 | 0 | 0 | 348 | 348 |  | 572AD14EF12F4FC55CBF9D4F44C040 | 504FB1458B27489859AFC006F8E8B9DF2974C2 | F | F | T | [30 empty] | 572AD14EF12F4FC55CBF9D4F44C040504FB1458B27489859AFC006F8E8B9DF2974C2
내선전공 | 일반공사직종 | 인 | 0.072 | 0 | 0 | 265406 | 19109.2 | 0 | 0 | 265406 | 19109.2 |  | 572AD14EF12F4FC55CBF9D4F44C040 | 57B35146B12F44105C0C333EAA4E7D699BBBC5 | F | F | T |  |  |  | 1 | [26 empty] | 572AD14EF12F4FC55CBF9D4F44C04057B35146B12F44105C0C333EAA4E7D699BBBC5
공구손료 | 인력품의 3% | 식 | 1 | 573.27 | 573.2 | 0 | 0 | 0 | 0 | 573.2 | 573.2 |  | 572AD14EF12F4FC55CBF9D4F44C040 | 567AE146AD2148D452C3C3A1BF31001 | F | F | F | 1 | 0 | 0.03 | [27 empty] | 572AD14EF12F4FC55CBF9D4F44C040567AE146AD2148D452C3C3A1BF32002
[ 합 계 ] |  |  |  |  | 1684 |  | 19109 |  | 0 |  | 20793 |  | TOTAL | TOTAL
저독성폴리올레핀절연전선(HFIX) 1.5㎟(1.38㎜)(4열) M 전기 5-10 ( 호표 23 ) | [12 empty] | 572AD14EF12C428357243BCE6E3E2B
저독성폴리올레핀절연전선(HFIX) | 1.5㎟(1.38㎜) | m | 1 | 270 | 270 | 0 | 0 | 0 | 0 | 270 | 270 |  | 572AD14EF12C428357243BCE6E3E2B | 5059F140ED2D4CFA56BAE4B4F9A9ABA18CF8E6 | F | F | T |  |  |  | 1 | [26 empty] | 572AD14EF12C428357243BCE6E3E2B5059F140ED2D4CFA56BAE4B4F9A9ABA18CF8E6
저독성폴리올레핀절연전선(HFIX) | 1.5㎟(1.38㎜) | m | 0.1 | 270 | 27 | 0 | 0 | 0 | 0 | 270 | 27 |  | 572AD14EF12C428357243BCE6E3E2B | 5059F140ED2D4CFA56BAE4B4F9A9ABA18CF8E6 | F | F | T | [30 empty] | 572AD14EF12C428357243BCE6E3E2B5059F140ED2D4CFA56BAE4B4F9A9ABA18CF8E6
잡재료비 | 배관배선의 2% | 식 | 1 | 5.4 | 5.4 | 0 | 0 | 0 | 0 | 5.4 | 5.4 |  | 572AD14EF12C428357243BCE6E3E2B | 567AE146AD2148D452C3C3A1BF31001 | F | F | F | 0 | 0 | 0.02 | [27 empty] | 572AD14EF12C428357243BCE6E3E2B567AE146AD2148D452C3C3A1BF31001
내선전공 | 일반공사직종 | 인 | 0.0085 | 0 | 0 | 265406 | 2255.9 | 0 | 0 | 265406 | 2255.9 |  | 572AD14EF12C428357243BCE6E3E2B | 57B35146B12F44105C0C333EAA4E7D699BBBC5 | F | F | T |  |  |  |  | 2 | [25 empty] | 572AD14EF12C428357243BCE6E3E2B57B35146B12F44105C0C333EAA4E7D699BBBC5
공구손료 | 인력품의 3% | 식 | 1 | 67.67 | 67.6 | 0 | 0 | 0 | 0 | 67.6 | 67.6 |  | 572AD14EF12C428357243BCE6E3E2B | 567AE146AD2148D452C3C3A1BF32002 | F | F | F | 1 | 0 | 0.03 | [27 empty] | 572AD14EF12C428357243BCE6E3E2B567AE146AD2148D452C3C3A1BF32002
[ 합 계 ] |  |  |  |  | 370 |  | 2255 |  | 0 |  | 2625 |  | TOTAL | TOTAL
저독성폴리올레핀절연전선(HFIX) 1.5㎟(1.38㎜)(8열) M 전기 5-10 ( 호표 24 ) | [12 empty] | 572AD14EF12C428357243BCE6E3AB0
저독성폴리올레핀절연전선(HFIX) | 1.5㎟(1.38㎜) | m | 1 | 270 | 270 | 0 | 0 | 0 | 0 | 270 | 270 |  | 572AD14EF12C428357243BCE6E3AB0 | 5059F140ED2D4CFA56BAE4B4F9A9ABA18CF8E6 | F | F | T |  |  |  | 1 | [26 empty] | 572AD14EF12C428357243BCE6E3AB05059F140ED2D4CFA56BAE4B4F9A9ABA18CF8E6
저독성폴리올레핀절연전선(HFIX) | 1.5㎟(1.38㎜) | m | 0.1 | 270 | 27 | 0 | 0 | 0 | 0 | 270 | 27 |  | 572AD14EF12C428357243BCE6E3AB0 | 5059F140ED2D4CFA56BAE4B4F9A9ABA18CF8E6 | F | F | T | [30 empty] | 572AD14EF12C428357243BCE6E3AB05059F140ED2D4CFA56BAE4B4F9A9ABA18CF8E6
잡재료비 | 배관배선의 2% | 식 | 1 | 5.4 | 5.4 | 0 | 0 | 0 | 0 | 5.4 | 5.4 |  | 572AD14EF12C428357243BCE6E3AB0 | 567AE146AD2148D452C3C3A1BF31001 | F | F | F | 0 | 0 | 0.02 | [27 empty] | 572AD14EF12C428357243BCE6E3AB0567AE146AD2148D452C3C3A1BF31001
내선전공 | 일반공사직종 | 인 | 0.0082 | 0 | 0 | 265406 | 2176.3 | 0 | 0 | 265406 | 2176.3 |  | 572AD14EF12C428357243BCE6E3AB0 | 57B35146B12F44105C0C333EAA4E7D699BBBC5 | F | F | T |  |  |  |  | 2 | [25 empty] | 572AD14EF12C428357243BCE6E3AB057B35146B12F44105C0C333EAA4E7D699BBBC5
공구손료 | 인력품의 3% | 식 | 1 | 65.28 | 65.2 | 0 | 0 | 0 | 0 | 65.2 | 65.2 |  | 572AD14EF12C428357243BCE6E3AB0 | 567AE146AD2148D452C3C3A1BF32002 | F | F | F | 1 | 0 | 0.03 | [27 empty] | 572AD14EF12C428357243BCE6E3AB0567AE146AD2148D452C3C3A1BF32002
[ 합 계 ] |  |  |  |  | 367 |  | 2176 |  | 0 |  | 2543 |  | TOTAL | TOTAL
저독성폴리올레핀절연전선(HFIX) 2.5㎟(1.78㎜)(2열) M 전기 5-10 ( 호표 25 ) | [12 empty] | 572AD14EF12C428357243BCE6E37FB
저독성폴리올레핀절연전선(HFIX) | 2.5㎟(1.78㎜) | m | 1 | 402 | 402 | 0 | 0 | 0 | 0 | 402 | 402 |  | 572AD14EF12C428357243BCE6E37FB | 5059F140ED2D4CFA56BAE4B4F9A9ABA18CF8E7 | F | F | T |  |  |  | 1 | [26 empty] | 572AD14EF12C428357243BCE6E37FB5059F140ED2D4CFA56BAE4B4F9A9ABA18CF8E7
저독성폴리올레핀절연전선(HFIX) | 2.5㎟(1.78㎜) | m | 0.1 | 402 | 40.2 | 0 | 0 | 0 | 0 | 402 | 40.2 |  | 572AD14EF12C428357243BCE6E37FB | 5059F140ED2D4CFA56BAE4B4F9A9ABA18CF8E7 | F | F | T | [30 empty] | 572AD14EF12C428357243BCE6E37FB5059F140ED2D4CFA56BAE4B4F9A9ABA18CF8E7
잡재료비 | 배관배선의 2% | 식 | 1 | 8.04 | 8 | 0 | 0 | 0 | 0 | 8 | 8 |  | 572AD14EF12C428357243BCE6E37FB | 567AE146AD2148D452C3C3A1BF31001 | F | F | F | 0 | 0 | 0.02 | [27 empty] | 572AD14EF12C428357243BCE6E37FB567AE146AD2148D452C3C3A1BF31001
내선전공 | 일반공사직종 | 인 | 0.009 | 0 | 0 | 265406 | 2388.6 | 0 | 0 | 265406 | 2388.6 |  | 572AD14EF12C428357243BCE6E37FB | 57B35146B12F44105C0C333EAA4E7D699BBBC5 | F | F | T |  |  |  |  | 2 | [25 empty] | 572AD14EF12C428357243BCE6E37FB57B35146B12F44105C0C333EAA4E7D699BBBC5
공구손료 | 인력품의 3% | 식 | 1 | 71.65 | 71.6 | 0 | 0 | 0 | 0 | 71.6 | 71.6 |  | 572AD14EF12C428357243BCE6E37FB | 567AE146AD2148D452C3C3A1BF32002 | F | F | F | 1 | 0 | 0.03 | [27 empty] | 572AD14EF12C428357243BCE6E37FB567AE146AD2148D452C3C3A1BF32002
[ 합 계 ] |  |  |  |  | 521 |  | 2388 |  | 0 |  | 2909 |  | TOTAL | TOTAL
저독성폴리올레핀절연전선(HFIX) 2.5㎟(1.78㎜)(10열) M 전기 5-10 ( 호표 26 ) | [12 empty] | 572AD14EF12C428357243BCE6D1F57
저독성폴리올레핀절연전선(HFIX) | 2.5㎟(1.78㎜) | m | 1 | 402 | 402 | 0 | 0 | 0 | 0 | 402 | 402 |  | 572AD14EF12C428357243BCE6D1F57 | 5059F140ED2D4CFA56BAE4B4F9A9ABA18CF8E7 | F | F | T |  |  |  | 1 | [26 empty] | 572AD14EF12C428357243BCE6D1F575059F140ED2D4CFA56BAE4B4F9A9ABA18CF8E7
저독성폴리올레핀절연전선(HFIX) | 2.5㎟(1.78㎜) | m | 0.1 | 402 | 40.2 | 0 | 0 | 0 | 0 | 402 | 40.2 |  | 572AD14EF12C428357243BCE6D1F57 | 5059F140ED2D4CFA56BAE4B4F9A9ABA18CF8E7 | F | F | T | [30 empty] | 572AD14EF12C428357243BCE6D1F575059F140ED2D4CFA56BAE4B4F9A9ABA18CF8E7
잡재료비 | 배관배선의 2% | 식 | 1 | 8.04 | 8 | 0 | 0 | 0 | 0 | 8 | 8 |  | 572AD14EF12C428357243BCE6D1F57 | 567AE146AD2148D452C3C3A1BF31001 | F | F | F | 0 | 0 | 0.02 | [27 empty] | 572AD14EF12C428357243BCE6D1F57567AE146AD2148D452C3C3A1BF31001
내선전공 | 일반공사직종 | 인 | 0.0082 | 0 | 0 | 265406 | 2176.3 | 0 | 0 | 265406 | 2176.3 |  | 572AD14EF12C428357243BCE6D1F57 | 57B35146B12F44105C0C333EAA4E7D699BBBC5 | F | F | T |  |  |  |  | 2 | [25 empty] | 572AD14EF12C428357243BCE6D1F5757B35146B12F44105C0C333EAA4E7D699BBBC5
공구손료 | 인력품의 3% | 식 | 1 | 65.28 | 65.2 | 0 | 0 | 0 | 0 | 65.2 | 65.2 |  | 572AD14EF12C428357243BCE6D1F57 | 567AE146AD2148D452C3C3A1BF32002 | F | F | F | 1 | 0 | 0.03 | [27 empty] | 572AD14EF12C428357243BCE6D1F57567AE146AD2148D452C3C3A1BF32002
[ 합 계 ] |  |  |  |  | 515 |  | 2176 |  | 0 |  | 2691 |  | TOTAL | TOTAL
난연성 비닐절연 접지용전선 0.6/1kV F-GV 6㎟ M 전기 3-38 ( 호표 27 ) | [12 empty] | 572AD14EF12C428355780BB462A1EE
난연성 비닐절연 접지용전선 | 0.6/1kV F-GV 6㎟ | m | 1 | 896 | 896 | 0 | 0 | 0 | 0 | 896 | 896 |  | 572AD14EF12C428355780BB462A1EE | 5059F140ED2D4CFA5593C05F597907EA270BEB | F | F | T |  |  |  | 1 | [26 empty] | 572AD14EF12C428355780BB462A1EE5059F140ED2D4CFA5593C05F597907EA270BEB
난연성 비닐절연 접지용전선 | 0.6/1kV F-GV 6㎟ | m | 0.1 | 896 | 89.6 | 0 | 0 | 0 | 0 | 896 | 89.6 |  | 572AD14EF12C428355780BB462A1EE | 5059F140ED2D4CFA5593C05F597907EA270BEB | F | F | T | [30 empty] | 572AD14EF12C428355780BB462A1EE5059F140ED2D4CFA5593C05F597907EA270BEB
잡재료비 | 배관배선의 2% | 식 | 1 | 17.92 | 17.9 | 0 | 0 | 0 | 0 | 17.9 | 17.9 |  | 572AD14EF12C428355780BB462A1EE | 567AE146AD2148D452C3C3A1BF31001 | F | F | F | 0 | 0 | 0.02 | [27 empty] | 572AD14EF12C428355780BB462A1EE567AE146AD2148D452C3C3A1BF31001
내선전공 | 일반공사직종 | 인 | 0.009 | 0 | 0 | 265406 | 2388.6 | 0 | 0 | 265406 | 2388.6 |  | 572AD14EF12C428355780BB462A1EE | 57B35146B12F44105C0C333EAA4E7D699BBBC5 | F | F | T |  |  |  |  | 2 | [25 empty] | 572AD14EF12C428355780BB462A1EE57B35146B12F44105C0C333EAA4E7D699BBBC5
공구손료 | 인력품의 3% | 식 | 1 | 71.65 | 71.6 | 0 | 0 | 0 | 0 | 71.6 | 71.6 |  | 572AD14EF12C428355780BB462A1EE | 567AE146AD2148D452C3C3A1BF32002 | F | F | F | 1 | 0 | 0.03 | [27 empty] | 572AD14EF12C428355780BB462A1EE567AE146AD2148D452C3C3A1BF32002
[ 합 계 ] |  |  |  |  | 1075 |  | 2388 |  | 0 |  | 3463 |  | TOTAL | TOTAL
0.6/1kV가교폴리에틸렌(F-CV) 옥내 2C 6㎟ M 전기 5-13 ( 호표 28 ) | [12 empty] | 572AD14EF12D4CF75C1D82066265EB
0.6/1kV가교폴리에틸렌(F-CV) | 2C 6㎟ | m | 1 | 2437 | 2437 | 0 | 0 | 0 | 0 | 2437 | 2437 |  | 572AD14EF12D4CF75C1D82066265EB | 5059F140ED2D4CFA56BAE4B4FB51F7778B78D9 | F | F | T |  |  |  | 1 | [26 empty] | 572AD14EF12D4CF75C1D82066265EB5059F140ED2D4CFA56BAE4B4FB51F7778B78D9
0.6/1kV가교폴리에틸렌(F-CV) | 2C 6㎟ | m | 0.05 | 2437 | 121.8 | 0 | 0 | 0 | 0 | 2437 | 121.8 |  | 572AD14EF12D4CF75C1D82066265EB | 5059F140ED2D4CFA56BAE4B4FB51F7778B78D9 | F | F | T | [30 empty] | 572AD14EF12D4CF75C1D82066265EB5059F140ED2D4CFA56BAE4B4FB51F7778B78D9
잡재료비 | 배관배선의 2% | 식 | 1 | 48.74 | 48.7 | 0 | 0 | 0 | 0 | 48.7 | 48.7 |  | 572AD14EF12D4CF75C1D82066265EB | 567AE146AD2148D452C3C3A1BF31001 | F | F | F | 0 | 0 | 0.02 | [27 empty] | 572AD14EF12D4CF75C1D82066265EB567AE146AD2148D452C3C3A1BF31001
저압케이블전공 | 일반공사직종 | 인 | 0.018 | 0 | 0 | 288442 | 5191.9 | 0 | 0 | 288442 | 5191.9 |  | 572AD14EF12D4CF75C1D82066265EB | 57B35146B12F44105C0C333EAA4E7D699BBBC8 | F | F | T |  |  |  |  | 2 | [25 empty] | 572AD14EF12D4CF75C1D82066265EB57B35146B12F44105C0C333EAA4E7D699BBBC8
공구손료 | 인력품의 3% | 식 | 1 | 155.75 | 155.7 | 0 | 0 | 0 | 0 | 155.7 | 155.7 |  | 572AD14EF12D4CF75C1D82066265EB | 567AE146AD2148D452C3C3A1BF32002 | F | F | F | 1 | 0 | 0.03 | [27 empty] | 572AD14EF12D4CF75C1D82066265EB567AE146AD2148D452C3C3A1BF32002
[ 합 계 ] |  |  |  |  | 2763 |  | 5191 |  | 0 |  | 7954 |  | TOTAL | TOTAL
아우트렛박스(노출) 8각 54㎜ 개 전기 5-3 ( 호표 29 ) | [12 empty] | 572AD14EF1274A6F5D03CA970BE47D
아우트렛박스 | 8각 54㎜ | 개 | 1 | 617 | 617 | 0 | 0 | 0 | 0 | 617 | 617 |  | 572AD14EF1274A6F5D03CA970BE47D | 504FB1458B264E32594477D900BFB10837B8C7 | F | F | T | [30 empty] | 572AD14EF1274A6F5D03CA970BE47D504FB1458B264E32594477D900BFB10837B8C7
내선전공 | 일반공사직종 | 인 | 0.144 | 0 | 0 | 265406 | 38218.4 | 0 | 0 | 265406 | 38218.4 |  | 572AD14EF1274A6F5D03CA970BE47D | 57B35146B12F44105C0C333EAA4E7D699BBBC5 | F | F | T |  |  |  | 1 | [26 empty] | 572AD14EF1274A6F5D03CA970BE47D57B35146B12F44105C0C333EAA4E7D699BBBC5
공구손료 | 인력품의 3% | 식 | 1 | 1146.55 | 1146.5 | 0 | 0 | 0 | 0 | 1146.5 | 1146.5 |  | 572AD14EF1274A6F5D03CA970BE47D | 567AE146AD2148D452C3C3A1BF31001 | F | F | F | 1 | 0 | 0.03 | [27 empty] | 572AD14EF1274A6F5D03CA970BE47D567AE146AD2148D452C3C3A1BF31001
[ 합 계 ] |  |  |  |  | 1763 |  | 38218 |  | 0 |  | 39981 |  | TOTAL | TOTAL
아우트렛박스(노출) 중형4각 54㎜ 개 전기 5-3 ( 호표 30 ) | [12 empty] | 572AD14EF1274A6F5D03CA970BEBA7
아우트렛박스 | 중형4각 54㎜ | 개 | 1 | 731 | 731 | 0 | 0 | 0 | 0 | 731 | 731 |  | 572AD14EF1274A6F5D03CA970BEBA7 | 504FB1458B264E32594477D900BFB10837B8C4 | F | F | T | [30 empty] | 572AD14EF1274A6F5D03CA970BEBA7504FB1458B264E32594477D900BFB10837B8C4
내선전공 | 일반공사직종 | 인 | 0.144 | 0 | 0 | 265406 | 38218.4 | 0 | 0 | 265406 | 38218.4 |  | 572AD14EF1274A6F5D03CA970BEBA7 | 57B35146B12F44105C0C333EAA4E7D699BBBC5 | F | F | T |  |  |  | 1 | [26 empty] | 572AD14EF1274A6F5D03CA970BEBA757B35146B12F44105C0C333EAA4E7D699BBBC5
공구손료 | 인력품의 3% | 식 | 1 | 1146.55 | 1146.5 | 0 | 0 | 0 | 0 | 1146.5 | 1146.5 |  | 572AD14EF1274A6F5D03CA970BEBA7 | 567AE146AD2148D452C3C3A1BF31001 | F | F | F | 1 | 0 | 0.03 | [27 empty] | 572AD14EF1274A6F5D03CA970BEBA7567AE146AD2148D452C3C3A1BF31001
[ 합 계 ] |  |  |  |  | 1877 |  | 38218 |  | 0 |  | 40095 |  | TOTAL | TOTAL
스위치박스 2 개용 54 mm 개 전기 5-3 ( 호표 31 ) | [12 empty] | 572AD14EF1274A6F5D03CA970ADD06
스위치박스 | 2 개용 54 mm | 개 | 1 | 811 | 811 | 0 | 0 | 0 | 0 | 811 | 811 |  | 572AD14EF1274A6F5D03CA970ADD06 | 504FB1458B264E3259447987FBB71C9B260F2F | F | F | T | [30 empty] | 572AD14EF1274A6F5D03CA970ADD06504FB1458B264E3259447987FBB71C9B260F2F
내선전공 | 일반공사직종 | 인 | 0.2 | 0 | 0 | 265406 | 53081.2 | 0 | 0 | 265406 | 53081.2 |  | 572AD14EF1274A6F5D03CA970ADD06 | 57B35146B12F44105C0C333EAA4E7D699BBBC5 | F | F | T |  |  |  | 1 | [26 empty] | 572AD14EF1274A6F5D03CA970ADD0657B35146B12F44105C0C333EAA4E7D699BBBC5
공구손료 | 인력품의 3% | 식 | 1 | 1592.43 | 1592.4 | 0 | 0 | 0 | 0 | 1592.4 | 1592.4 |  | 572AD14EF1274A6F5D03CA970ADD06 | 567AE146AD2148D452C3C3A1BF31001 | F | F | F | 1 | 0 | 0.03 | [27 empty] | 572AD14EF1274A6F5D03CA970ADD06567AE146AD2148D452C3C3A1BF31001
[ 합 계 ] |  |  |  |  | 2403 |  | 53081 |  | 0 |  | 55484 |  | TOTAL | TOTAL
스위치박스(노출) 2 개용 54 mm 개 전기 5-3 ( 호표 32 ) | [12 empty] | 572AD14EF1274A6F5D03CA970ADE28
스위치박스 | 2 개용 54 mm | 개 | 1 | 811 | 811 | 0 | 0 | 0 | 0 | 811 | 811 |  | 572AD14EF1274A6F5D03CA970ADE28 | 504FB1458B264E3259447987FBB71C9B260F2F | F | F | T | [30 empty] | 572AD14EF1274A6F5D03CA970ADE28504FB1458B264E3259447987FBB71C9B260F2F
내선전공 | 일반공사직종 | 인 | 0.24 | 0 | 0 | 265406 | 63697.4 | 0 | 0 | 265406 | 63697.4 |  | 572AD14EF1274A6F5D03CA970ADE28 | 57B35146B12F44105C0C333EAA4E7D699BBBC5 | F | F | T |  |  |  | 1 | [26 empty] | 572AD14EF1274A6F5D03CA970ADE2857B35146B12F44105C0C333EAA4E7D699BBBC5
공구손료 | 인력품의 3% | 식 | 1 | 1910.92 | 1910.9 | 0 | 0 | 0 | 0 | 1910.9 | 1910.9 |  | 572AD14EF1274A6F5D03CA970ADE28 | 567AE146AD2148D452C3C3A1BF31001 | F | F | F | 1 | 0 | 0.03 | [27 empty] | 572AD14EF1274A6F5D03CA970ADE28567AE146AD2148D452C3C3A1BF31001
[ 합 계 ] |  |  |  |  | 2721 |  | 63697 |  | 0 |  | 66418 |  | TOTAL | TOTAL
배관용홈파기 22C 이하 M 전기 5-29 ( 호표 33 ) | [12 empty] | 572AD14EF1274A6F5F31C40AD3351B
모르타르배합 | 배합용적비 1:3 | ㎥ | 0.0022 | 113439 | 249.5 | 103664 | 228 | 0 | 0 | 217103 | 477.5 | 호표 1 | 572AD14EF1274A6F5F31C40AD3351B | 502C3145352C45ED53EB4B1DA05A9E | T | F | F | [30 empty] | 572AD14EF1274A6F5F31C40AD3351B502C3145352C45ED53EB4B1DA05A9E
모르타르바름 | 인력 | ㎡ | 0.052 | 386 | 20 | 12892 | 670.3 | 0 | 0 | 13278 | 690.3 | 호표 2 | 572AD14EF1274A6F5F31C40AD3351B | 502C3145352C45ED53EB4B1DA05BA5 | T | F | F | [30 empty] | 572AD14EF1274A6F5F31C40AD3351B502C3145352C45ED53EB4B1DA05BA5
배관용홈파기(재료비제외) | 22C | M | 1 | 0 | 0 | 0 | 0 | 0 | 0 | 0 | 0 |  | 572AD14EF1274A6F5F31C40AD3351B | 504FB1458B264EB659019465EBE54A9272E161 | F | F | T | [30 empty] | 572AD14EF1274A6F5F31C40AD3351B504FB1458B264EB659019465EBE54A9272E161
보통인부 | 일반공사직종 | 인 | 0.08 | 0 | 0 | 157068 | 12565.4 | 0 | 0 | 157068 | 12565.4 |  | 572AD14EF1274A6F5F31C40AD3351B | 57B35146B12F44105C0C333EAA4E7D699BBCE4 | F | F | T |  |  |  | 1 | [26 empty] | 572AD14EF1274A6F5F31C40AD3351B57B35146B12F44105C0C333EAA4E7D699BBCE4
공구손료 | 인력품의 3% | 식 | 1 | 376.96 | 376.9 | 0 | 0 | 0 | 0 | 376.9 | 376.9 |  | 572AD14EF1274A6F5F31C40AD3351B | 567AE146AD2148D452C3C3A1BF31001 | F | F | F | 1 | 0 | 0.03 | [27 empty] | 572AD14EF1274A6F5F31C40AD3351B567AE146AD2148D452C3C3A1BF31001
[ 합 계 ] |  |  |  |  | 646 |  | 13463 |  | 0 |  | 14109 |  | TOTAL | TOTAL
수동발신기 소화전상부 SET 전기 5-30 ( 호표 34 ) | [12 empty] | 572AD14EC42E4D20500168D10F0F92
수동발신기 | 수동발신기 | 개 | 1 | 2406 | 2406 | 0 | 0 | 0 | 0 | 2406 | 2406 |  | 572AD14EC42E4D20500168D10F0F92 | 503ED1439D254044591627815488262E64ADD9 | F | F | T | [30 empty] | 572AD14EC42E4D20500168D10F0F92503ED1439D254044591627815488262E64ADD9
경종 | DC 24V | 개 | 1 | 1534 | 1534 | 0 | 0 | 0 | 0 | 1534 | 1534 |  | 572AD14EC42E4D20500168D10F0F92 | 503ED1439D254044591627815488262E64ADD8 | F | F | T | [30 empty] | 572AD14EC42E4D20500168D10F0F92503ED1439D254044591627815488262E64ADD8
표시등 | DC 24V | 개 | 1 | 1365 | 1365 | 0 | 0 | 0 | 0 | 1365 | 1365 |  | 572AD14EC42E4D20500168D10F0F92 | 503ED1439D254044591627815488262E64ADD7 | F | F | T | [30 empty] | 572AD14EC42E4D20500168D10F0F92503ED1439D254044591627815488262E64ADD7
PILOT LAMP | 25mm | 개 | 1 | 3000 | 3000 | 0 | 0 | 0 | 0 | 3000 | 3000 |  | 572AD14EC42E4D20500168D10F0F92 | 5013D14EA82542F05369F0C217160374D9175A | F | F | T | [30 empty] | 572AD14EC42E4D20500168D10F0F925013D14EA82542F05369F0C217160374D9175A
접속단자대 | 단자대, TB, 10P 20A | 개 | 1 | 1900 | 1900 | 0 | 0 | 0 | 0 | 1900 | 1900 |  | 572AD14EC42E4D20500168D10F0F92 | 504FB1458B264E325EC71F0619BB6F48D0C76E | F | F | T | [30 empty] | 572AD14EC42E4D20500168D10F0F92504FB1458B264E325EC71F0619BB6F48D0C76E
내선전공 | 일반공사직종 | 인 | 0.85 | 0 | 0 | 265406 | 225595.1 | 0 | 0 | 265406 | 225595.1 |  | 572AD14EC42E4D20500168D10F0F92 | 57B35146B12F44105C0C333EAA4E7D699BBBC5 | F | F | T |  |  |  | 1 | [26 empty] | 572AD14EC42E4D20500168D10F0F9257B35146B12F44105C0C333EAA4E7D699BBBC5
공구손료 | 인력품의 3% | 식 | 1 | 6767.85 | 6767.8 | 0 | 0 | 0 | 0 | 6767.8 | 6767.8 |  | 572AD14EC42E4D20500168D10F0F92 | 567AE146AD2148D452C3C3A1BF31001 | F | F | F | 1 | 0 | 0.03 | [27 empty] | 572AD14EC42E4D20500168D10F0F92567AE146AD2148D452C3C3A1BF31001
[ 합 계 ] |  |  |  |  | 16972 |  | 225595 |  | 0 |  | 242567 |  | TOTAL | TOTAL
수동발신기 단독형(SUS) SET 전기 5-30 ( 호표 35 ) | [12 empty] | 572AD14EC42E4D20500168D10F0DE4
수동발신기외함 | 노출(SUS) | 개 | 1 | 40115 | 40115 | 0 | 0 | 0 | 0 | 40115 | 40115 |  | 572AD14EC42E4D20500168D10F0DE4 | 503ED1439D254044591627815488262E64A235 | F | F | T | [30 empty] | 572AD14EC42E4D20500168D10F0DE4503ED1439D254044591627815488262E64A235
수동발신기 | 수동발신기 | 개 | 1 | 2406 | 2406 | 0 | 0 | 0 | 0 | 2406 | 2406 |  | 572AD14EC42E4D20500168D10F0DE4 | 503ED1439D254044591627815488262E64ADD9 | F | F | T | [30 empty] | 572AD14EC42E4D20500168D10F0DE4503ED1439D254044591627815488262E64ADD9
경종 | DC 24V | 개 | 1 | 1534 | 1534 | 0 | 0 | 0 | 0 | 1534 | 1534 |  | 572AD14EC42E4D20500168D10F0DE4 | 503ED1439D254044591627815488262E64ADD8 | F | F | T | [30 empty] | 572AD14EC42E4D20500168D10F0DE4503ED1439D254044591627815488262E64ADD8
표시등 | DC 24V | 개 | 1 | 1365 | 1365 | 0 | 0 | 0 | 0 | 1365 | 1365 |  | 572AD14EC42E4D20500168D10F0DE4 | 503ED1439D254044591627815488262E64ADD7 | F | F | T | [30 empty] | 572AD14EC42E4D20500168D10F0DE4503ED1439D254044591627815488262E64ADD7
내선전공 | 일반공사직종 | 인 | 1.31 | 0 | 0 | 265406 | 347681.8 | 0 | 0 | 265406 | 347681.8 |  | 572AD14EC42E4D20500168D10F0DE4 | 57B35146B12F44105C0C333EAA4E7D699BBBC5 | F | F | T |  |  |  | 1 | [26 empty] | 572AD14EC42E4D20500168D10F0DE457B35146B12F44105C0C333EAA4E7D699BBBC5
공구손료 | 인력품의 3% | 식 | 1 | 10430.45 | 10430.4 | 0 | 0 | 0 | 0 | 10430.4 | 10430.4 |  | 572AD14EC42E4D20500168D10F0DE4 | 567AE146AD2148D452C3C3A1BF31001 | F | F | F | 1 | 0 | 0.03 | [27 empty] | 572AD14EC42E4D20500168D10F0DE4567AE146AD2148D452C3C3A1BF31001
[ 합 계 ] |  |  |  |  | 55850 |  | 347681 |  | 0 |  | 403531 |  | TOTAL | TOTAL
비상경보장치 SET 전기 5-4 ( 호표 36 ) | [12 empty] | 572AD14EC42E4D20500168D10F0DE6
비상경보장치 |  | SET | 1 | 210000 | 210000 | 0 | 0 | 0 | 0 | 210000 | 210000 |  | 572AD14EC42E4D20500168D10F0DE6 | 503ED1439D254044591627815488262E64A234 | F | F | T | [30 empty] | 572AD14EC42E4D20500168D10F0DE6503ED1439D254044591627815488262E64A234
내선전공 | 일반공사직종 | 인 | 0.66 | 0 | 0 | 265406 | 175167.9 | 0 | 0 | 265406 | 175167.9 |  | 572AD14EC42E4D20500168D10F0DE6 | 57B35146B12F44105C0C333EAA4E7D699BBBC5 | F | F | T |  |  |  | 1 | [26 empty] | 572AD14EC42E4D20500168D10F0DE657B35146B12F44105C0C333EAA4E7D699BBBC5
공구손료 | 인력품의 3% | 식 | 1 | 5255.03 | 5255 | 0 | 0 | 0 | 0 | 5255 | 5255 |  | 572AD14EC42E4D20500168D10F0DE6 | 567AE146AD2148D452C3C3A1BF31001 | F | F | F | 1 | 0 | 0.03 | [27 empty] | 572AD14EC42E4D20500168D10F0DE6567AE146AD2148D452C3C3A1BF31001
[ 합 계 ] |  |  |  |  | 215255 |  | 175167 |  | 0 |  | 390422 |  | TOTAL | TOTAL
화재감지기 열감지기,차동식스포트형 개 전기 5-30 ( 호표 37 ) | [12 empty] | 572AD14EC42E4D20500168D10E667A
화재감지기 | 열감지기,차동식스포트형 | 개 | 1 | 4013 | 4013 | 0 | 0 | 0 | 0 | 4013 | 4013 |  | 572AD14EC42E4D20500168D10E667A | 503ED1439D2540445916232ADFE15D13542A8E | F | F | T | [30 empty] | 572AD14EC42E4D20500168D10E667A503ED1439D2540445916232ADFE15D13542A8E
내선전공 | 일반공사직종 | 인 | 0.13 | 0 | 0 | 265406 | 34502.7 | 0 | 0 | 265406 | 34502.7 |  | 572AD14EC42E4D20500168D10E667A | 57B35146B12F44105C0C333EAA4E7D699BBBC5 | F | F | T |  |  |  | 1 | [26 empty] | 572AD14EC42E4D20500168D10E667A57B35146B12F44105C0C333EAA4E7D699BBBC5
공구손료 | 인력품의 3% | 식 | 1 | 1035.08 | 1035 | 0 | 0 | 0 | 0 | 1035 | 1035 |  | 572AD14EC42E4D20500168D10E667A | 567AE146AD2148D452C3C3A1BF31001 | F | F | F | 1 | 0 | 0.03 | [27 empty] | 572AD14EC42E4D20500168D10E667A567AE146AD2148D452C3C3A1BF31001
[ 합 계 ] |  |  |  |  | 5048 |  | 34502 |  | 0 |  | 39550 |  | TOTAL | TOTAL
화재감지기 연기감지기,광전식2종-비축적 개 전기 5-30 ( 호표 38 ) | [12 empty] | 572AD14EC42E4D20500168D10D411E
화재감지기 | 연기감지기,광전식2종-비축적 | 개 | 1 | 12639 | 12639 | 0 | 0 | 0 | 0 | 12639 | 12639 |  | 572AD14EC42E4D20500168D10D411E | 503ED1439D2540445916232ADFE15D135429E6 | F | F | T | [30 empty] | 572AD14EC42E4D20500168D10D411E503ED1439D2540445916232ADFE15D135429E6
내선전공 | 일반공사직종 | 인 | 0.13 | 0 | 0 | 265406 | 34502.7 | 0 | 0 | 265406 | 34502.7 |  | 572AD14EC42E4D20500168D10D411E | 57B35146B12F44105C0C333EAA4E7D699BBBC5 | F | F | T |  |  |  | 1 | [26 empty] | 572AD14EC42E4D20500168D10D411E57B35146B12F44105C0C333EAA4E7D699BBBC5
공구손료 | 인력품의 3% | 식 | 1 | 1035.08 | 1035 | 0 | 0 | 0 | 0 | 1035 | 1035 |  | 572AD14EC42E4D20500168D10D411E | 567AE146AD2148D452C3C3A1BF31001 | F | F | F | 1 | 0 | 0.03 | [27 empty] | 572AD14EC42E4D20500168D10D411E567AE146AD2148D452C3C3A1BF31001
[ 합 계 ] |  |  |  |  | 13674 |  | 34502 |  | 0 |  | 48176 |  | TOTAL | TOTAL
화재감지기 감지기(ANALOG),광전식 개 전기 5-30 ( 호표 39 ) | [12 empty] | 572AD14EC42E4D20500168D10D43CB
화재감지기 | 감지기(ANALOG),광전식 | 개 | 1 | 118434 | 118434 | 0 | 0 | 0 | 0 | 118434 | 118434 |  | 572AD14EC42E4D20500168D10D43CB | 503ED1439D2540445916232ADFE15D135429E0 | F | F | T | [30 empty] | 572AD14EC42E4D20500168D10D43CB503ED1439D2540445916232ADFE15D135429E0
내선전공 | 일반공사직종 | 인 | 0.13 | 0 | 0 | 265406 | 34502.7 | 0 | 0 | 265406 | 34502.7 |  | 572AD14EC42E4D20500168D10D43CB | 57B35146B12F44105C0C333EAA4E7D699BBBC5 | F | F | T |  |  |  | 1 | [26 empty] | 572AD14EC42E4D20500168D10D43CB57B35146B12F44105C0C333EAA4E7D699BBBC5
공구손료 | 인력품의 3% | 식 | 1 | 1035.08 | 1035 | 0 | 0 | 0 | 0 | 1035 | 1035 |  | 572AD14EC42E4D20500168D10D43CB | 567AE146AD2148D452C3C3A1BF31001 | F | F | F | 1 | 0 | 0.03 | [27 empty] | 572AD14EC42E4D20500168D10D43CB567AE146AD2148D452C3C3A1BF31001
[ 합 계 ] |  |  |  |  | 119469 |  | 34502 |  | 0 |  | 153971 |  | TOTAL | TOTAL
가스누설경보기 누설경보기 대 전기 5-30 ( 호표 40 ) | [12 empty] | 572AD14EC42E4D20500168D10CBA4C
가스누설경보기 | 누설경보기 | 대 | 1 | 30000 | 30000 | 0 | 0 | 0 | 0 | 30000 | 30000 | ... | 572AD14EC42E4D20500168D10CBA4C | 57A53149072E4D905E3408DA7D4927B4B6E220 | F | F | T | [30 empty] | 572AD14EC42E4D20500168D10CBA4C57A53149072E4D905E3408DA7D4927B4B6E220
내선전공 | 일반공사직종 | 인 | 0.13 | 0 | 0 | 265406 | 34502.7 | 0 | 0 | 265406 | 34502.7 |  | 572AD14EC42E4D20500168D10CBA4C | 57B35146B12F44105C0C333EAA4E7D699BBBC5 | F | F | T |  |  |  | 1 | [26 empty] | 572AD14EC42E4D20500168D10CBA4C57B35146B12F44105C0C333EAA4E7D699BBBC5
공구손료 | 인력품의 3% | 식 | 1 | 1035.08 | 1035 | 0 | 0 | 0 | 0 | 1035 | 1035 |  | 572AD14EC42E4D20500168D10CBA4C | 567AE146AD2148D452C3C3A1BF31001 | F | F | F | 1 | 0 | 0.03 | [27 empty] | 572AD14EC42E4D20500168D10CBA4C567AE146AD2148D452C3C3A1BF31001
[ 합 계 ] |  |  |  |  | 31035 |  | 34502 |  | 0 |  | 65537 |  | TOTAL | TOTAL
피난구 유도등(고휘도) LED, 소형(양면), 60분 개 전기 5-30 ( 호표 41 ) | [12 empty] | 572AD14EC42E4D2050016BA4C514CB
피난구 유도등(고휘도) | LED, 소형(양면), 60분 | SET | 1 | 48521 | 48521 | 0 | 0 | 0 | 0 | 48521 | 48521 |  | 572AD14EC42E4D2050016BA4C514CB | 504FB1458B254DA05C46107E99E409B97D7000 | F | F | T | [30 empty] | 572AD14EC42E4D2050016BA4C514CB504FB1458B254DA05C46107E99E409B97D7000
내선전공 | 일반공사직종 | 인 | 0.2 | 0 | 0 | 265406 | 53081.2 | 0 | 0 | 265406 | 53081.2 |  | 572AD14EC42E4D2050016BA4C514CB | 57B35146B12F44105C0C333EAA4E7D699BBBC5 | F | F | T |  |  |  | 1 | [26 empty] | 572AD14EC42E4D2050016BA4C514CB57B35146B12F44105C0C333EAA4E7D699BBBC5
공구손료 | 인력품의 3% | 식 | 1 | 1592.43 | 1592.4 | 0 | 0 | 0 | 0 | 1592.4 | 1592.4 |  | 572AD14EC42E4D2050016BA4C514CB | 567AE146AD2148D452C3C3A1BF31001 | F | F | F | 1 | 0 | 0.03 | [27 empty] | 572AD14EC42E4D2050016BA4C514CB567AE146AD2148D452C3C3A1BF31001
[ 합 계 ] |  |  |  |  | 50113 |  | 53081 |  | 0 |  | 103194 |  | TOTAL | TOTAL
피난구 유도등(고휘도) LED, 대형(단면), 60분 개 전기 5-30 ( 호표 42 ) | [12 empty] | 572AD14EC42E4D2050016BA4C51324
피난구 유도등(고휘도) | LED, 대형(단면), 60분 | SET | 1 | 63462 | 63462 | 0 | 0 | 0 | 0 | 63462 | 63462 |  | 572AD14EC42E4D2050016BA4C51324 | 504FB1458B254DA05C46107E99E409B97D700F | F | F | T | [30 empty] | 572AD14EC42E4D2050016BA4C51324504FB1458B254DA05C46107E99E409B97D700F
내선전공 | 일반공사직종 | 인 | 0.2 | 0 | 0 | 265406 | 53081.2 | 0 | 0 | 265406 | 53081.2 |  | 572AD14EC42E4D2050016BA4C51324 | 57B35146B12F44105C0C333EAA4E7D699BBBC5 | F | F | T |  |  |  | 1 | [26 empty] | 572AD14EC42E4D2050016BA4C5132457B35146B12F44105C0C333EAA4E7D699BBBC5
공구손료 | 인력품의 3% | 식 | 1 | 1592.43 | 1592.4 | 0 | 0 | 0 | 0 | 1592.4 | 1592.4 |  | 572AD14EC42E4D2050016BA4C51324 | 567AE146AD2148D452C3C3A1BF31001 | F | F | F | 1 | 0 | 0.03 | [27 empty] | 572AD14EC42E4D2050016BA4C51324567AE146AD2148D452C3C3A1BF31001
[ 합 계 ] |  |  |  |  | 65054 |  | 53081 |  | 0 |  | 118135 |  | TOTAL | TOTAL
통로 유도등(고휘도) LED, 60분용 개 전기 5-30 ( 호표 43 ) | [12 empty] | 572AD14EC42E4D2050016BA4C51177
통로 유도등(고휘도) | LED, 60분용 | SET | 1 | 100000 | 100000 | 0 | 0 | 0 | 0 | 100000 | 100000 |  | 572AD14EC42E4D2050016BA4C51177 | 504FB1458B254DA05C46107E99E409B97D73DC | F | F | T | [30 empty] | 572AD14EC42E4D2050016BA4C51177504FB1458B254DA05C46107E99E409B97D73DC
내선전공 | 일반공사직종 | 인 | 0.2 | 0 | 0 | 265406 | 53081.2 | 0 | 0 | 265406 | 53081.2 |  | 572AD14EC42E4D2050016BA4C51177 | 57B35146B12F44105C0C333EAA4E7D699BBBC5 | F | F | T |  |  |  | 1 | [26 empty] | 572AD14EC42E4D2050016BA4C5117757B35146B12F44105C0C333EAA4E7D699BBBC5
공구손료 | 인력품의 3% | 식 | 1 | 1592.43 | 1592.4 | 0 | 0 | 0 | 0 | 1592.4 | 1592.4 |  | 572AD14EC42E4D2050016BA4C51177 | 567AE146AD2148D452C3C3A1BF31001 | F | F | F | 1 | 0 | 0.03 | [27 empty] | 572AD14EC42E4D2050016BA4C51177567AE146AD2148D452C3C3A1BF31001
[ 합 계 ] |  |  |  |  | 101592 |  | 53081 |  | 0 |  | 154673 |  | TOTAL | TOTAL
비상라이트 일반형 개 전기 5-30 ( 호표 44 ) | [12 empty] | 572AD14EC42E4D2050016BA4C36EA5
비상라이트 | 일반용 | 조 | 1 | 160000 | 160000 | 0 | 0 | 0 | 0 | 160000 | 160000 |  | 572AD14EC42E4D2050016BA4C36EA5 | 504FB1458B254DA05C4611018FEB9DF6C8269F | F | F | T | [30 empty] | 572AD14EC42E4D2050016BA4C36EA5504FB1458B254DA05C4611018FEB9DF6C8269F
내선전공 | 일반공사직종 | 인 | 0.15 | 0 | 0 | 265406 | 39810.9 | 0 | 0 | 265406 | 39810.9 |  | 572AD14EC42E4D2050016BA4C36EA5 | 57B35146B12F44105C0C333EAA4E7D699BBBC5 | F | F | T |  |  |  | 1 | [26 empty] | 572AD14EC42E4D2050016BA4C36EA557B35146B12F44105C0C333EAA4E7D699BBBC5
공구손료 | 인력품의 3% | 식 | 1 | 1194.32 | 1194.3 | 0 | 0 | 0 | 0 | 1194.3 | 1194.3 |  | 572AD14EC42E4D2050016BA4C36EA5 | 567AE146AD2148D452C3C3A1BF31001 | F | F | F | 1 | 0 | 0.03 | [27 empty] | 572AD14EC42E4D2050016BA4C36EA5567AE146AD2148D452C3C3A1BF31001
[ 합 계 ] |  |  |  |  | 161194 |  | 39810 |  | 0 |  | 201004 |  | TOTAL | TOTAL
간이피난유도선 제어기 100M용 개 전기 5-30 ( 호표 45 ) | [12 empty] | 572AD14EC42E4D2050016BA4C2421A
간이피난유도선 제어기 | 100M용 | 개 | 1 | 150000 | 150000 | 0 | 0 | 0 | 0 | 150000 | 150000 |  | 572AD14EC42E4D2050016BA4C2421A | 502C014873274BB15C62F8C4A86DE0F7E5FFEC | F | F | T | [30 empty] | 572AD14EC42E4D2050016BA4C2421A502C014873274BB15C62F8C4A86DE0F7E5FFEC
내선전공 | 일반공사직종 | 인 | 0.3 | 0 | 0 | 265406 | 79621.8 | 0 | 0 | 265406 | 79621.8 |  | 572AD14EC42E4D2050016BA4C2421A | 57B35146B12F44105C0C333EAA4E7D699BBBC5 | F | F | T |  |  |  | 1 | [26 empty] | 572AD14EC42E4D2050016BA4C2421A57B35146B12F44105C0C333EAA4E7D699BBBC5
공구손료 | 인력품의 3% | 식 | 1 | 2388.65 | 2388.6 | 0 | 0 | 0 | 0 | 2388.6 | 2388.6 |  | 572AD14EC42E4D2050016BA4C2421A | 567AE146AD2148D452C3C3A1BF31001 | F | F | F | 1 | 0 | 0.03 | [27 empty] | 572AD14EC42E4D2050016BA4C2421A567AE146AD2148D452C3C3A1BF31001
[ 합 계 ] |  |  |  |  | 152388 |  | 79621 |  | 0 |  | 232009 |  | TOTAL | TOTAL
LED 케이블 유도라인 M 소방 2-9-3 ( 호표 46 ) | [12 empty] | 572AD14EC42E4D2050016BA4C24324
LED 케이블 | 유도라인 | M | 1 | 3000 | 3000 | 0 | 0 | 0 | 0 | 3000 | 3000 |  | 572AD14EC42E4D2050016BA4C24324 | 502C014873274BB15C62F8C4A86DE0F7E5FD3F | F | F | T | [30 empty] | 572AD14EC42E4D2050016BA4C24324502C014873274BB15C62F8C4A86DE0F7E5FD3F
보통인부 | 일반공사직종 | 인 | 0.0036 | 0 | 0 | 157068 | 565.4 | 0 | 0 | 157068 | 565.4 |  | 572AD14EC42E4D2050016BA4C24324 | 57B35146B12F44105C0C333EAA4E7D699BBCE4 | F | F | T |  |  |  | 1 | [26 empty] | 572AD14EC42E4D2050016BA4C2432457B35146B12F44105C0C333EAA4E7D699BBCE4
내선전공 | 일반공사직종 | 인 | 0.0036 | 0 | 0 | 265406 | 955.4 | 0 | 0 | 265406 | 955.4 |  | 572AD14EC42E4D2050016BA4C24324 | 57B35146B12F44105C0C333EAA4E7D699BBBC5 | F | F | T |  |  |  | 1 | [26 empty] | 572AD14EC42E4D2050016BA4C2432457B35146B12F44105C0C333EAA4E7D699BBBC5
공구손료 | 인력품의 3% | 식 | 1 | 45.62 | 45.6 | 0 | 0 | 0 | 0 | 45.6 | 45.6 |  | 572AD14EC42E4D2050016BA4C24324 | 567AE146AD2148D452C3C3A1BF31001 | F | F | F | 1 | 0 | 0.03 | [27 empty] | 572AD14EC42E4D2050016BA4C24324567AE146AD2148D452C3C3A1BF31001
[ 합 계 ] |  |  |  |  | 3045 |  | 1520 |  | 0 |  | 4565 |  | TOTAL | TOTAL
시각경보기 15cd 개소 전기 5-30 ( 호표 47 ) | [12 empty] | 572AD14EC42E4D2050016A9EFC1229
시각경보기 | 15cd | 개 | 1 | 28736 | 28736 | 0 | 0 | 0 | 0 | 28736 | 28736 |  | 572AD14EC42E4D2050016A9EFC1229 | 503ED1439D25404459162781548717EA6B84C9 | F | F | T | [30 empty] | 572AD14EC42E4D2050016A9EFC1229503ED1439D25404459162781548717EA6B84C9
내선전공 | 일반공사직종 | 인 | 0.2 | 0 | 0 | 265406 | 53081.2 | 0 | 0 | 265406 | 53081.2 |  | 572AD14EC42E4D2050016A9EFC1229 | 57B35146B12F44105C0C333EAA4E7D699BBBC5 | F | F | T |  |  |  | 1 | [26 empty] | 572AD14EC42E4D2050016A9EFC122957B35146B12F44105C0C333EAA4E7D699BBBC5
공구손료 | 인력품의 3% | 식 | 1 | 1592.43 | 1592.4 | 0 | 0 | 0 | 0 | 1592.4 | 1592.4 |  | 572AD14EC42E4D2050016A9EFC1229 | 567AE146AD2148D452C3C3A1BF31001 | F | F | F | 1 | 0 | 0.03 | [27 empty] | 572AD14EC42E4D2050016A9EFC1229567AE146AD2148D452C3C3A1BF31001
[ 합 계 ] |  |  |  |  | 30328 |  | 53081 |  | 0 |  | 83409 |  | TOTAL | TOTAL
DC 전원반 15A 대 전기 5-30 ( 호표 48 ) | [12 empty] | 572AD14EC42E4D2050016A9EFD3932
DC 전원반 | 15A | 대 | 1 | 323825 | 323825 | 0 | 0 | 0 | 0 | 323825 | 323825 |  | 572AD14EC42E4D2050016A9EFD3932 | 504FB1458B264E325B7279834FA8BCDA0F07A5 | F | F | T | [30 empty] | 572AD14EC42E4D2050016A9EFD3932504FB1458B264E325B7279834FA8BCDA0F07A5
내선전공 | 일반공사직종 | 인 | 1.68 | 0 | 0 | 265406 | 445882 | 0 | 0 | 265406 | 445882 |  | 572AD14EC42E4D2050016A9EFD3932 | 57B35146B12F44105C0C333EAA4E7D699BBBC5 | F | F | T |  |  |  | 1 | [26 empty] | 572AD14EC42E4D2050016A9EFD393257B35146B12F44105C0C333EAA4E7D699BBBC5
공구손료 | 인력품의 3% | 식 | 1 | 13376.46 | 13376.4 | 0 | 0 | 0 | 0 | 13376.4 | 13376.4 |  | 572AD14EC42E4D2050016A9EFD3932 | 567AE146AD2148D452C3C3A1BF31001 | F | F | F | 1 | 0 | 0.03 | [27 empty] | 572AD14EC42E4D2050016A9EFD3932567AE146AD2148D452C3C3A1BF31001
[ 합 계 ] |  |  |  |  | 337201 |  | 445882 |  | 0 |  | 783083 |  | TOTAL | TOTAL
중계기수용함 1 개용 개 전기 5-30 ( 호표 49 ) | [12 empty] | 572AD14EC42E4D2050016A9EFFEA21
중계기수용함 | 1 개용 | 개 | 1 | 11368 | 11368 | 0 | 0 | 0 | 0 | 11368 | 11368 |  | 572AD14EC42E4D2050016A9EFFEA21 | 503E814B4C2F418156B6A47D2366001D1B3B51 | F | F | T | [30 empty] | 572AD14EC42E4D2050016A9EFFEA21503E814B4C2F418156B6A47D2366001D1B3B51
내선전공 | 일반공사직종 | 인 | 0.66 | 0 | 0 | 265406 | 175167.9 | 0 | 0 | 265406 | 175167.9 |  | 572AD14EC42E4D2050016A9EFFEA21 | 57B35146B12F44105C0C333EAA4E7D699BBBC5 | F | F | T |  |  |  | 1 | [26 empty] | 572AD14EC42E4D2050016A9EFFEA2157B35146B12F44105C0C333EAA4E7D699BBBC5
공구손료 | 인력품의 3% | 식 | 1 | 5255.03 | 5255 | 0 | 0 | 0 | 0 | 5255 | 5255 |  | 572AD14EC42E4D2050016A9EFFEA21 | 567AE146AD2148D452C3C3A1BF31001 | F | F | F | 1 | 0 | 0.03 | [27 empty] | 572AD14EC42E4D2050016A9EFFEA21567AE146AD2148D452C3C3A1BF31001
[ 합 계 ] |  |  |  |  | 16623 |  | 175167 |  | 0 |  | 191790 |  | TOTAL | TOTAL
화재 수신기 305 회로(재료비 제외) 대 소방 8-1-1 ( 호표 50 ) | [12 empty] | 572AD14EC42E4D2050016D52A415C8
화재 수신기 | 305 회로(재료비 제외) | 대 | 1 | 0 | 0 | 0 | 0 | 0 | 0 | 0 | 0 | ... | 572AD14EC42E4D2050016D52A415C8 | 5013D14EA82542F0551754234942D926C2CA83 | F | F | T | [30 empty] | 572AD14EC42E4D2050016D52A415C85013D14EA82542F0551754234942D926C2CA83
내선전공 | 일반공사직종 | 인 | 97.5 | 0 | 0 | 265406 | 25877085 | 0 | 0 | 265406 | 25877085 |  | 572AD14EC42E4D2050016D52A415C8 | 57B35146B12F44105C0C333EAA4E7D699BBBC5 | F | F | T |  |  |  | 1 | [26 empty] | 572AD14EC42E4D2050016D52A415C857B35146B12F44105C0C333EAA4E7D699BBBC5
공구손료 | 인력품의 3% | 식 | 1 | 776312.55 | 776312.5 | 0 | 0 | 0 | 0 | 776312.5 | 776312.5 |  | 572AD14EC42E4D2050016D52A415C8 | 567AE146AD2148D452C3C3A1BF31001 | F | F | F | 1 | 0 | 0.03 | [27 empty] | 572AD14EC42E4D2050016D52A415C8567AE146AD2148D452C3C3A1BF31001
[ 합 계 ] |  |  |  |  | 776312 |  | 25877085 |  | 0 |  | 26653397 |  | TOTAL | TOTAL
중계기 2/2 감시/제어 대 전기 5-30 ( 호표 51 ) | [12 empty] | 572AD14EC42E4D2050016D534B9A71
중계기 | 2/2 감시/제어 | 대 | 1 | 55182 | 55182 | 0 | 0 | 0 | 0 | 55182 | 55182 |  | 572AD14EC42E4D2050016D534B9A71 | 503ED1439D2B4AC45F74FBD3D0E1ED9F5FFE08 | F | F | T | [30 empty] | 572AD14EC42E4D2050016D534B9A71503ED1439D2B4AC45F74FBD3D0E1ED9F5FFE08
내선전공 | 일반공사직종 | 인 | 0.3 | 0 | 0 | 265406 | 79621.8 | 0 | 0 | 265406 | 79621.8 |  | 572AD14EC42E4D2050016D534B9A71 | 57B35146B12F44105C0C333EAA4E7D699BBBC5 | F | F | T |  |  |  | 1 | [26 empty] | 572AD14EC42E4D2050016D534B9A7157B35146B12F44105C0C333EAA4E7D699BBBC5
공구손료 | 인력품의 3% | 식 | 1 | 2388.65 | 2388.6 | 0 | 0 | 0 | 0 | 2388.6 | 2388.6 |  | 572AD14EC42E4D2050016D534B9A71 | 567AE146AD2148D452C3C3A1BF31001 | F | F | F | 1 | 0 | 0.03 | [27 empty] | 572AD14EC42E4D2050016D534B9A71567AE146AD2148D452C3C3A1BF31001
[ 합 계 ] |  |  |  |  | 57570 |  | 79621 |  | 0 |  | 137191 |  | TOTAL | TOTAL
중계기 4/4 감시/제어 대 전기 5-30 ( 호표 52 ) | [12 empty] | 572AD14EC42E4D2050016D534B9B1A
중계기 | 4/4 감시/제어 | 대 | 1 | 95435 | 95435 | 0 | 0 | 0 | 0 | 95435 | 95435 |  | 572AD14EC42E4D2050016D534B9B1A | 503ED1439D2B4AC45F74FBD3D1813A59473181 | F | F | T | [30 empty] | 572AD14EC42E4D2050016D534B9B1A503ED1439D2B4AC45F74FBD3D1813A59473181
내선전공 | 일반공사직종 | 인 | 0.3 | 0 | 0 | 265406 | 79621.8 | 0 | 0 | 265406 | 79621.8 |  | 572AD14EC42E4D2050016D534B9B1A | 57B35146B12F44105C0C333EAA4E7D699BBBC5 | F | F | T |  |  |  | 1 | [26 empty] | 572AD14EC42E4D2050016D534B9B1A57B35146B12F44105C0C333EAA4E7D699BBBC5
공구손료 | 인력품의 3% | 식 | 1 | 2388.65 | 2388.6 | 0 | 0 | 0 | 0 | 2388.6 | 2388.6 |  | 572AD14EC42E4D2050016D534B9B1A | 567AE146AD2148D452C3C3A1BF31001 | F | F | F | 1 | 0 | 0.03 | [27 empty] | 572AD14EC42E4D2050016D534B9B1A567AE146AD2148D452C3C3A1BF31001
[ 합 계 ] |  |  |  |  | 97823 |  | 79621 |  | 0 |  | 177444 |  | TOTAL | TOTAL
무선통신보조설비 주자재 SET ( 호표 53 ) | [12 empty] | 5633714A912F42DA5EE51999840053
가. 주 중계기 설비 |  |  |  | 0 | 0 | 0 | 0 | 0 | 0 | 0 | 0 |  | 5633714A912F42DA5EE51999840053 | 5632A1478621418354E5619D1E47F9DC85FB3D | F | F | T | [30 empty] | 5633714A912F42DA5EE519998400535632A1478621418354E5619D1E47F9DC85FB3D
RF ANTENNA |  | EA | 1 | 100000 | 100000 | 0 | 0 | 0 | 0 | 100000 | 100000 |  | 5633714A912F42DA5EE51999840053 | 5632A1478621418354E5619D1E47F9DC85FA17 | F | F | T | [30 empty] | 5633714A912F42DA5EE519998400535632A1478621418354E5619D1E47F9DC85FA17
RF COMBINER REPEATER | RCR-7002 | EA | 1 | 4500000 | 4500000 | 0 | 0 | 0 | 0 | 4500000 | 4500000 |  | 5633714A912F42DA5EE51999840053 | 5632A1478621418354E5619D1E47F9DC85F970 | F | F | T | [30 empty] | 5633714A912F42DA5EE519998400535632A1478621418354E5619D1E47F9DC85F970
MAIN TRANS REPEATER | MTR-7002 / 2BAND | EA | 2 | 1200000 | 2400000 | 0 | 0 | 0 | 0 | 1200000 | 2400000 |  | 5633714A912F42DA5EE51999840053 | 5632A1478621418354E5619D1E47F9DC85F869 | F | F | T | [30 empty] | 5633714A912F42DA5EE519998400535632A1478621418354E5619D1E47F9DC85F869
TERMINAL TRANS REPEATER | TTR-7002 / 2BAND | EA | 1 | 1200000 | 1200000 | 0 | 0 | 0 | 0 | 1200000 | 1200000 |  | 5633714A912F42DA5EE51999840053 | 5632A1478621418354E5619D1E47F9DC85FF98 | F | F | T | [30 empty] | 5633714A912F42DA5EE519998400535632A1478621418354E5619D1E47F9DC85FF98
WIRELESS POWER SUPPLY | WPS-224P / Rack Type | EA | 1 | 550000 | 550000 | 0 | 0 | 0 | 0 | 550000 | 550000 |  | 5633714A912F42DA5EE51999840053 | 5632A1478621418354E5619D1E47F9DC85FEF2 | F | F | T | [30 empty] | 5633714A912F42DA5EE519998400535632A1478621418354E5619D1E47F9DC85FEF2
UPS(방재실 RACK용) | 3KVA | EA | 1 | 3000000 | 3000000 | 0 | 0 | 0 | 0 | 3000000 | 3000000 |  | 5633714A912F42DA5EE51999840053 | 5632A1478621418354E5619D1E47F9DC85FDEB | F | F | T | [30 empty] | 5633714A912F42DA5EE519998400535632A1478621418354E5619D1E47F9DC85FDEB
RACK CABINET | 19" | EA | 1 | 650000 | 650000 | 0 | 0 | 0 | 0 | 650000 | 650000 |  | 5633714A912F42DA5EE51999840053 | 5632A1478621418354E5619D1E47F9DC85FCC4 | F | F | T | [30 empty] | 5633714A912F42DA5EE519998400535632A1478621418354E5619D1E47F9DC85FCC4
나. 전송로설비 |  |  |  | 0 | 0 | 0 | 0 | 0 | 0 | 0 | 0 |  | 5633714A912F42DA5EE51999840053 | 5632A1478621418354E5619D1E47F9DC85F3E7 | F | F | T | [30 empty] | 5633714A912F42DA5EE519998400535632A1478621418354E5619D1E47F9DC85F3E7
DIRECTIONAL COUPLER | WDC-2S / IP68 | EA | 1 | 100000 | 100000 | 0 | 0 | 0 | 0 | 100000 | 100000 |  | 5633714A912F42DA5EE51999840053 | 5632A1478621418354E5619D1E47F9DC85F2C1 | F | F | T | [30 empty] | 5633714A912F42DA5EE519998400535632A1478621418354E5619D1E47F9DC85F2C1
SPLITTER (2Way) | WSP-2S / IP68 | EA | 1 | 70000 | 70000 | 0 | 0 | 0 | 0 | 70000 | 70000 |  | 5633714A912F42DA5EE51999840053 | 5632A1478621418354E5619D1E47F9DC8682F0 | F | F | T | [30 empty] | 5633714A912F42DA5EE519998400535632A1478621418354E5619D1E47F9DC8682F0
SPLITTER (3Way) | WSP-3S / IP68 | EA | 3 | 80000 | 240000 | 0 | 0 | 0 | 0 | 80000 | 240000 |  | 5633714A912F42DA5EE51999840053 | 5632A1478621418354E5619D1E47F9DC868396 | F | F | T | [30 empty] | 5633714A912F42DA5EE519998400535632A1478621418354E5619D1E47F9DC868396
SPLITTER (4Way) | WSP-4S / IP68 | EA | 2 | 100000 | 200000 | 0 | 0 | 0 | 0 | 100000 | 200000 |  | 5633714A912F42DA5EE51999840053 | 5632A1478621418354E5619D1E47F9DC8680C2 | F | F | T | [30 empty] | 5633714A912F42DA5EE519998400535632A1478621418354E5619D1E47F9DC8680C2
WIRELESS SPLITTER (2Way_전원통과형) | 2SI-1WNP / IP68 | EA | 2 | 120000 | 240000 | 0 | 0 | 0 | 0 | 120000 | 240000 |  | 5633714A912F42DA5EE51999840053 | 5632A1478621418354E5619D1E47F9DC8681E9 | F | F | T | [30 empty] | 5633714A912F42DA5EE519998400535632A1478621418354E5619D1E47F9DC8681E9
INDOOR ANTENNA | CWA-102 / WHIP(옥내용) | EA | 16 | 35000 | 560000 | 0 | 0 | 0 | 0 | 35000 | 560000 |  | 5633714A912F42DA5EE51999840053 | 5632A1478621418354E5619D1E47F9DC86866B | F | F | T | [30 empty] | 5633714A912F42DA5EE519998400535632A1478621418354E5619D1E47F9DC86866B
INDOOR ANTENNA | OMNI-450 / OMNI(옥내용) | EA | 3 | 35000 | 105000 | 0 | 0 | 0 | 0 | 35000 | 105000 |  | 5633714A912F42DA5EE51999840053 | 5632A1478621418354E5619D1E47F9DC868771 | F | F | T | [30 empty] | 5633714A912F42DA5EE519998400535632A1478621418354E5619D1E47F9DC868771
OUTDOOR ANTENNA | TCA-450 / GP(옥외용) | EA | 4 | 200000 | 800000 | 0 | 0 | 0 | 0 | 200000 | 800000 |  | 5633714A912F42DA5EE51999840053 | 5632A1478621418354E5619D1E47F9DC8684BD | F | F | T | [30 empty] | 5633714A912F42DA5EE519998400535632A1478621418354E5619D1E47F9DC8684BD
ANT POLE & BASE | H:2m, SUS | EA | 4 | 500000 | 2000000 | 0 | 0 | 0 | 0 | 500000 | 2000000 |  | 5633714A912F42DA5EE51999840053 | 5632A1478621418354E5619D1E47F9DC868544 | F | F | T | [30 empty] | 5633714A912F42DA5EE519998400535632A1478621418354E5619D1E47F9DC868544
FEEDER CABLE | ECX-10D-2V-FR / 24 Copper Braid Shield | M | 1100 | 4000 | 4400000 | 0 | 0 | 0 | 0 | 4000 | 4400000 |  | 5633714A912F42DA5EE51999840053 | 5632A1478621418354E5619D1E47F9DC868AC6 | F | F | T | [30 empty] | 5633714A912F42DA5EE519998400535632A1478621418354E5619D1E47F9DC868AC6
동축콘넥터 | 10D | EA | 70 | 4000 | 280000 | 0 | 0 | 0 | 0 | 4000 | 280000 |  | 5633714A912F42DA5EE51999840053 | 5632A1478621418354E5619D1E47F9DC868BEC | F | F | T | [30 empty] | 5633714A912F42DA5EE519998400535632A1478621418354E5619D1E47F9DC868BEC
SUSPENSION CLAMP | HSC-10 | EA | 275 | 2100 | 577500 | 0 | 0 | 0 | 0 | 2100 | 577500 |  | 5633714A912F42DA5EE51999840053 | 5632A1478621418354E5619D1E47F9DC87A999 | F | F | T | [30 empty] | 5633714A912F42DA5EE519998400535632A1478621418354E5619D1E47F9DC87A999
DEAD END BRACKET | DSC-1 | EA | 20 | 5000 | 100000 | 0 | 0 | 0 | 0 | 5000 | 100000 |  | 5633714A912F42DA5EE51999840053 | 5632A1478621418354E5619D1E47F9DC87A8F2 | F | F | T | [30 empty] | 5633714A912F42DA5EE519998400535632A1478621418354E5619D1E47F9DC87A8F2
DRAWN CLAMP | DSC-3 | EA | 40 | 3500 | 140000 | 0 | 0 | 0 | 0 | 3500 | 140000 |  | 5633714A912F42DA5EE51999840053 | 5632A1478621418354E5619D1E47F9DC87AB47 | F | F | T | [30 empty] | 5633714A912F42DA5EE519998400535632A1478621418354E5619D1E47F9DC87AB47
TURN BUCKLE | 3/8" | EA | 40 | 3000 | 120000 | 0 | 0 | 0 | 0 | 3000 | 120000 |  | 5633714A912F42DA5EE51999840053 | 5632A1478621418354E5619D1E47F9DC87AAA0 | F | F | T | [30 empty] | 5633714A912F42DA5EE519998400535632A1478621418354E5619D1E47F9DC87AAA0
잡자재비 | 자재(전송로)의 2% | 식 | 1 | 189343 | 189343 | 0 | 0 | 0 | 0 | 189343 | 189343 |  | 5633714A912F42DA5EE51999840053 | 5632A1478621418354E5619D1E47F9DC87AD74 | F | F | T | [30 empty] | 5633714A912F42DA5EE519998400535632A1478621418354E5619D1E47F9DC87AD74
통신관련기사 | 기타 직종 | 인 | 8.016 | 0 | 0 | 292454 | 2344311.2 | 0 | 0 | 292454 | 2344311.2 |  | 5633714A912F42DA5EE51999840053 | 57B35146B12F44105C0C37999B1E0AB8B75584 | F | F | T |  |  |  | 1 | [26 empty] | 5633714A912F42DA5EE5199984005357B35146B12F44105C0C37999B1E0AB8B75584
통신관련산업기사 | 기타 직종 | 인 | 1.0476 | 0 | 0 | 284281 | 297812.7 | 0 | 0 | 284281 | 297812.7 |  | 5633714A912F42DA5EE51999840053 | 57B35146B12F44105C0C37999B1E0AB8B75587 | F | F | T |  |  |  | 1 | [26 empty] | 5633714A912F42DA5EE5199984005357B35146B12F44105C0C37999B1E0AB8B75587
통신관련기능사 | 기타 직종 | 인 | 0.0984 | 0 | 0 | 234222 | 23047.4 | 0 | 0 | 234222 | 23047.4 |  | 5633714A912F42DA5EE51999840053 | 57B35146B12F44105C0C37999B1E0AB8B75586 | F | F | T |  |  |  | 1 | [26 empty] | 5633714A912F42DA5EE5199984005357B35146B12F44105C0C37999B1E0AB8B75586
무선안테나공 | 일반공사직종 | 인 | 11.7408 | 0 | 0 | 319190 | 3747545.9 | 0 | 0 | 319190 | 3747545.9 |  | 5633714A912F42DA5EE51999840053 | 57B35146B12F44105C0C333EAA4E7D699BB5B7 | F | F | T |  |  |  | 1 | [26 empty] | 5633714A912F42DA5EE5199984005357B35146B12F44105C0C333EAA4E7D699BB5B7
통신외선공 | 일반공사직종 | 인 | 15.18 | 0 | 0 | 363102 | 5511888.3 | 0 | 0 | 363102 | 5511888.3 |  | 5633714A912F42DA5EE51999840053 | 57B35146B12F44105C0C333EAA4E7D699BB498 | F | F | T |  |  |  | 1 | [26 empty] | 5633714A912F42DA5EE5199984005357B35146B12F44105C0C333EAA4E7D699BB498
특별인부 | 일반공사직종 | 인 | 0.1176 | 0 | 0 | 197450 | 23220.1 | 0 | 0 | 197450 | 23220.1 |  | 5633714A912F42DA5EE51999840053 | 57B35146B12F44105C0C333EAA4E7D699BBCE5 | F | F | T |  |  |  | 1 | [26 empty] | 5633714A912F42DA5EE5199984005357B35146B12F44105C0C333EAA4E7D699BBCE5
보통인부 | 일반공사직종 | 인 | 11.6232 | 0 | 0 | 157068 | 1825632.7 | 0 | 0 | 157068 | 1825632.7 |  | 5633714A912F42DA5EE51999840053 | 57B35146B12F44105C0C333EAA4E7D699BBCE4 | F | F | T |  |  |  | 1 | [26 empty] | 5633714A912F42DA5EE5199984005357B35146B12F44105C0C333EAA4E7D699BBCE4
통신설비공 | 일반공사직종 | 인 | 1.4448 | 0 | 0 | 280506 | 405275 | 0 | 0 | 280506 | 405275 |  | 5633714A912F42DA5EE51999840053 | 57B35146B12F44105C0C333EAA4E7D699BB497 | F | F | T |  |  |  | 1 | [26 empty] | 5633714A912F42DA5EE5199984005357B35146B12F44105C0C333EAA4E7D699BB497
통신내선공 | 일반공사직종 | 인 | 0.504 | 0 | 0 | 251790 | 126902.1 | 0 | 0 | 251790 | 126902.1 |  | 5633714A912F42DA5EE51999840053 | 57B35146B12F44105C0C333EAA4E7D699BB496 | F | F | T |  |  |  | 1 | [26 empty] | 5633714A912F42DA5EE5199984005357B35146B12F44105C0C333EAA4E7D699BB496
H/W시험사 | 광전자 직종 | 인 | 0.2832 | 0 | 0 | 354947 | 100520.9 | 0 | 0 | 354947 | 100520.9 |  | 5633714A912F42DA5EE51999840053 | 57B35146B12F44105C0C306ACD5CDF2DDDBA09 | F | F | T |  |  |  | 1 | [26 empty] | 5633714A912F42DA5EE5199984005357B35146B12F44105C0C306ACD5CDF2DDDBA09
공구손료 | 인력품의 3% | 식 | 1 | 432184.68 | 432184.6 | 0 | 0 | 0 | 0 | 432184.6 | 432184.6 |  | 5633714A912F42DA5EE51999840053 | 567AE146AD2148D452C3C3A1BF31001 | F | F | F | 1 | 0 | 0.03 | [27 empty] | 5633714A912F42DA5EE51999840053567AE146AD2148D452C3C3A1BF31001
[ 합 계 ] |  |  |  |  | 22954027 |  | 14406156 |  | 0 |  | 37360183 |  | TOTAL | TOTAL

## 단가대비표 (hidden)
단 가 대 비 표
[ 홍성의료원 2차 리모델링공사-소방 ]
코 드 | 품 명 | 규격 | 단위 | 재 료 비 | [10 empty] | 노 무 비 | 경 비 | [5 empty] | 번 호 | 비 고 | 품목구분 | 노임구분 | 소수점처리 | 자재구분
|  |  |  | 조달청가격 | PAGE | 물가자료 | PAGE | 유통물가 | PAGE | 거래가격 | PAGE | 조사가격 | PAGE | 적용단가 |  | 조달청가격 | 물가자료 | 유통물가 | 거래가격 | 조사가격 | 적용단가
506A114FEF2A47945B114AF100C5D51C52F74F | 모래 | 도착도 | ㎥ | 0 |  | 38000 | 102 | 37000 | 61 | 34000 | 103 | 0 |  | 34000 | 0 | 0 | 0 | 0 | 0 | 0 | 0 | 자재 1
5059F140ED2D4CFA5593C05F597907EA270BEB | 난연성 비닐절연 접지용전선 | 0.6/1kV F-GV 6㎟ | m | 896 |  | 1110 | 1099 | 1175 | 833 | 1086 | 994 | 0 |  | 896 | 0 | 0 | 0 | 0 | 0 | 0 | 0 | 자재 2
5059F140ED2D4CFA56B82339728F7F3CE0695A | 0.6/1kV제어용난연(F-CVV-SB) | 2C 1.5㎟ | m | 1503 |  | 1661 | 1100 | 2247 | 835 | 1730 | 995 | 0 |  | 1503 | 0 | 0 | 0 | 0 | 0 | 0 | 0 | 자재 3
5059F140ED2D4CFA56BAE4B4FB51F7778B78D9 | 0.6/1kV가교폴리에틸렌(F-CV) | 2C 6㎟ | m | 2437 |  | 2591 | 1099 | 2698 | 834 | 2839 | 993 | 0 |  | 2437 | 0 | 0 | 0 | 0 | 0 | 0 | 0 | 자재 4
5059F140ED2D4CFA56BAE4B4F9A9ABA18CF8E6 | 저독성폴리올레핀절연전선(HFIX) | 1.5㎟(1.38㎜) | m | 270 |  | 285 | 1098 | 380 | 833 | 317 | 993 | 0 |  | 270 | 0 | 0 | 0 | 0 | 0 | 0 | 0 | 자재 5
5059F140ED2D4CFA56BAE4B4F9A9ABA18CF8E7 | 저독성폴리올레핀절연전선(HFIX) | 2.5㎟(1.78㎜) | m | 402 |  | 418 | 1098 | 613 | 833 | 491 | 993 | 0 |  | 402 | 0 | 0 | 0 | 0 | 0 | 0 | 0 | 자재 6
504F2147D326459151531BB7B466E1A6DF0919 | 시멘트 | 보통 | KG | 0 |  | 143 | 105 | 156.82 | 62 | 170.45 | 104 | 0 |  | 143 | 0 | 0 | 0 | 0 | 0 | 0 | 0 | 자재 7
504F31402D2A4FAA5C675E248720B6DDF455D9 | 전산볼트 | M10×1000㎜ | 개 | 0 |  | 1017 | 86 | 1238 | 51 | 1280 | 93 | 0 |  | 1017 | 0 | 0 | 0 | 0 | 0 | 0 | 0 | 자재 8
504F31402D2A4FAA5D77A2BC5C2E479D50854B | 6각너트 | M10 | EA | 0 |  | 24.97 | 90 | 25.2 | 56 | 32.8 | 98 | 0 |  | 24.97 | 0 | 0 | 0 | 0 | 0 | 0 | 0 | 자재 9
504F31402D2A4FAA526AB02E539403C3A176C2 | 스프링 와샤 | 10mm | EA | 0 |  | 8.71 | 89 | 9.3 | 56 | 9.4 | 96 | 0 |  | 8.71 | 0 | 0 | 0 | 0 | 0 | 0 | 0 | 자재 10
504F31402D2A4F985545292327618D64BEE2D5 | 셋트앵커 | M10×L75mm | 개 | 0 |  | 160 | 93 | 160 | 53 | 150 | 96 | 0 |  | 150 | 0 | 0 | 0 | 0 | 0 | 0 | 0 | 자재 11
504F31402D2A4F985545292327618D64BEE020 | 스트롱앵커 | M10×L50mm | 개 | 0 |  | 100 | 93 | 0 |  | 0 |  | 0 |  | 100 | 0 | 0 | 0 | 0 | 0 | 0 | 0 | 자재 12
504FB1458B254DA05C46107E99E409B97D7000 | 피난구 유도등(고휘도) | LED, 소형(양면), 60분 | SET | 48521 |  | 120000 | 989 | 150000 | 757 | 150000 | 1195 | 0 |  | 48521 | 0 | 0 | 0 | 0 | 0 | 0 | 0 | 자재 13
504FB1458B254DA05C46107E99E409B97D700F | 피난구 유도등(고휘도) | LED, 대형(단면), 60분 | SET | 63462 |  | 180000 | 989 | 200000 | 756 | 200000 | 1195 | 0 |  | 63462 | 0 | 0 | 0 | 0 | 0 | 0 | 0 | 자재 14
504FB1458B254DA05C46107E99E409B97D73DC | 통로 유도등(고휘도) | LED, 60분용 | SET | 0 |  | 100000 | 989 | 100000 | 757 | 100000 | 1195 | 0 |  | 100000 | 0 | 0 | 0 | 0 | 0 | 0 | 0 | 자재 15
504FB1458B254DA05C4611018FEB9DF6C8269F | 비상라이트 | 일반용 | 조 | 0 |  | 0 |  | 160000 | 948 | 170000 | 1197 | 0 |  | 160000 | 0 | 0 | 0 | 0 | 0 | 0 | 0 | 자재 16
504FB1458B264E325B7279834FA8BCDA0F07A5 | DC 전원반 | 15A | 대 | 재 료 비 조달청가격: 323825; 재 료 비 물가자료: 0; 재 료 비 유통물가: 0; 재 료 비 거래가격: 0; 재 료 비 조사가격: 0; 재 료 비 적용단가: 323825 | 0 | 0 | 0 | 0 | 0 | 0 | 0 | 자재 17
504FB1458B264E3259447987FBB71C9B260F2F | 스위치박스 | 2 개용 54 mm | 개 | 811 |  | 920 | 1127 | 811 | 873 | 1000 | 1028 | 0 |  | 811 | 0 | 0 | 0 | 0 | 0 | 0 | 0 | 자재 18
504FB1458B264E32594477D900BFB10837B8C7 | 아우트렛박스 | 8각 54㎜ | 개 | 617 |  | 790 | 1127 | 704 | 873 | 627 | 1020 | 0 |  | 617 | 0 | 0 | 0 | 0 | 0 | 0 | 0 | 자재 19
504FB1458B264E32594477D900BFB10837B8C4 | 아우트렛박스 | 중형4각 54㎜ | 개 | 0 |  | 0 |  | 0 |  | 731 | 1020 | 0 |  | 731 | 0 | 0 | 0 | 0 | 0 | 0 | 0 | 자재 20
504FB1458B264E32594477DA26A31EE9F0FF3C | 아우트렛박스 커버 | 8각, 평 | 개 | 0 |  | 290 | 1127 | 286 | 873 | 240 | 1020 | 0 |  | 240 | 0 | 0 | 0 | 0 | 0 | 0 | 0 | 자재 21
504FB1458B264E32594477DA26A31EE9F0FF3F | 아우트렛박스 커버 | 4각, 평 | 개 | 0 |  | 0 |  | 0 |  | 240 | 1020 | 0 |  | 240 | 0 | 0 | 0 | 0 | 0 | 0 | 0 | 자재 22
504FB1458B264E32594477DA26A31EE9F0FF35 | 스위치박스 커버 | 4각, 2개용 평 | 개 | 0 |  | 0 |  | 286 | 873 | 300 | 1028 | 0 |  | 286 | 0 | 0 | 0 | 0 | 0 | 0 | 0 | 자재 23
504FB1458B264E325EC71F0619BB6F48D0C76E | 접속단자대 | 단자대, TB, 10P 20A | 개 | 0 |  | 0 |  | 1900 | 856 | 0 |  | 1900 | 물정1232 | 1900 | 0 | 0 | 0 | 0 | 0 | 0 | 0 | 자재 24
504FB1458B264EB659019465EBE5498B0614A9 | 화재감지기 철거or이설 |  | EA | 재 료 비 조달청가격: 0; 재 료 비 물가자료: 0; 재 료 비 유통물가: 0; 재 료 비 거래가격: 0; 재 료 비 조사가격: 0; 재 료 비 적용단가: 0 | 0 | 0 | 0 | 0 | 0 | 0 | 0 | 자재 25
504FB1458B264EB659019465EBE5498B0615B0 | 피난구유도등 철거or이설 |  | EA | 재 료 비 조달청가격: 0; 재 료 비 물가자료: 0; 재 료 비 유통물가: 0; 재 료 비 거래가격: 0; 재 료 비 조사가격: 0; 재 료 비 적용단가: 0 | 0 | 0 | 0 | 0 | 0 | 0 | 0 | 자재 26
504FB1458B264EB659019465EBE5498B061A31 | 통로유도등 철거or이설 |  | EA | 재 료 비 조달청가격: 0; 재 료 비 물가자료: 0; 재 료 비 유통물가: 0; 재 료 비 거래가격: 0; 재 료 비 조사가격: 0; 재 료 비 적용단가: 0 | 0 | 0 | 0 | 0 | 0 | 0 | 0 | 자재 27
504FB1458B264EB659019465EBE5498B061A30 | 무선기기 접속단자 철거or이설 |  | EA | 재 료 비 조달청가격: 0; 재 료 비 물가자료: 0; 재 료 비 유통물가: 0; 재 료 비 거래가격: 0; 재 료 비 조사가격: 0; 재 료 비 적용단가: 0 | 0 | 0 | 0 | 0 | 0 | 0 | 0 | 자재 28
504FB1458B264EB659019465EBE5498B061A33 | DISTRIBUTOR 철거or이설 |  | EA | 재 료 비 조달청가격: 0; 재 료 비 물가자료: 0; 재 료 비 유통물가: 0; 재 료 비 거래가격: 0; 재 료 비 조사가격: 0; 재 료 비 적용단가: 0 | 0 | 0 | 0 | 0 | 0 | 0 | 0 | 자재 29
504FB1458B264EB659019465EBE5498B061A32 | OUT DOOR ANT 철거or이설 |  | EA | 재 료 비 조달청가격: 0; 재 료 비 물가자료: 0; 재 료 비 유통물가: 0; 재 료 비 거래가격: 0; 재 료 비 조사가격: 0; 재 료 비 적용단가: 0 | 0 | 0 | 0 | 0 | 0 | 0 | 0 | 자재 30
504FB1458B264EB659019465EBE54A9272E161 | 배관용홈파기(재료비제외) | 22C | M | 재 료 비 조달청가격: 0; 재 료 비 물가자료: 0; 재 료 비 유통물가: 0; 재 료 비 거래가격: 0; 재 료 비 조사가격: 0; 재 료 비 적용단가: 0 | 0 | 0 | 0 | 0 | 0 | 0 | 0 | 자재 31
504FB1458B27489859AFCDDD43743EE689CDEF | 케이블트레이부속품 | U CHANNEL, 41x41x2.6t | M | 3960 |  | 9100 | 1136 | 0 |  | 0 |  | 0 |  | 3960 | 0 | 0 | 0 | 0 | 0 | 0 | 0 | 자재 32
504FB1458B27489859AFCEE4B56D0D4BACFC80 | 1종금속제가요전선관 | 박스커넥터, 16 mm 비방수 | 개 | 354 |  | 340 | 1123 | 340 | 860 | 0 |  | 0 |  | 340 | 0 | 0 | 0 | 0 | 0 | 0 | 0 | 자재 33
504FB1458B27489859AFCEE4B56D0D4BACF821 | 1종금속제가요전선관 | 16 mm 비방수 | M | 600 |  | 720 | 1123 | 720 | 860 | 0 |  | 0 |  | 600 | 0 | 0 | 0 | 0 | 0 | 0 | 0 | 자재 34
504FB1458B27489859AFCEE4B1F7AB8364F4D6 | 나사없는전선관 | 용융아연도도금 E19 | M | 2107 |  | 2547 | 1124 | 2547 | 863 | 2480 | 1029 | 0 |  | 2107 | 0 | 0 | 0 | 0 | 0 | 0 | 0 | 자재 35
504FB1458B27489859AFCEE4B1F7AB8364F4D9 | 나사없는전선관 | 용융아연도도금 E25 | M | 2849 |  | 3354 | 1124 | 3354 | 863 | 3269 | 1029 | 0 |  | 2849 | 0 | 0 | 0 | 0 | 0 | 0 | 0 | 자재 36
504FB1458B27489859AFCEE4B1F7AB8364F4D8 | 나사없는전선관 | 용융아연도도금 E31 | M | 3890 |  | 4696 | 1124 | 4696 | 863 | 4577 | 1029 | 0 |  | 3890 | 0 | 0 | 0 | 0 | 0 | 0 | 0 | 자재 37
504FB1458B27489859AFC006F8E8B9DF2974C0 | 나사없는전선관용 부품 | 클램프, E19 | 개 | 0 |  | 304 | 1124 | 304 | 863 | 254 | 1029 | 0 |  | 254 | 0 | 0 | 0 | 0 | 0 | 0 | 0 | 자재 38
504FB1458B27489859AFC006F8E8B9DF2974C3 | 나사없는전선관용 부품 | 클램프, E25 | 개 | 0 |  | 329 | 1124 | 329 | 863 | 275 | 1029 | 0 |  | 275 | 0 | 0 | 0 | 0 | 0 | 0 | 0 | 자재 39
504FB1458B27489859AFC006F8E8B9DF2974C2 | 나사없는전선관용 부품 | 클램프, E31 | 개 | 0 |  | 417 | 1124 | 417 | 863 | 348 | 1029 | 0 |  | 348 | 0 | 0 | 0 | 0 | 0 | 0 | 0 | 자재 40
504FB1458B27489859AFC005D1D6982621862C | 나사없는전선관용 부품 | 커플링, E19 | 개 | 0 |  | 4950 | 1124 | 4950 | 863 | 4765 | 1029 | 0 |  | 4765 | 0 | 0 | 0 | 0 | 0 | 0 | 0 | 자재 41
504FB1458B27489859AFC005D1D6982621862D | 나사없는전선관용 부품 | 커플링, E25 | 개 | 0 |  | 5295 | 1124 | 5295 | 863 | 5086 | 1029 | 0 |  | 5086 | 0 | 0 | 0 | 0 | 0 | 0 | 0 | 자재 42
504FB1458B27489859AFC005D1D6982621862E | 나사없는전선관용 부품 | 커플링, E31 | 개 | 0 |  | 6307 | 1124 | 6307 | 863 | 6049 | 1029 | 0 |  | 6049 | 0 | 0 | 0 | 0 | 0 | 0 | 0 | 자재 43
504FB1458B27489859AFC005D1D69826218358 | 나사없는전선관용 부품 | 박스커넥터, E19 | 개 | 0 |  | 4095 | 1124 | 4095 | 863 | 4680 | 1029 | 0 |  | 4095 | 0 | 0 | 0 | 0 | 0 | 0 | 0 | 자재 44
504FB1458B27489859AFC005D1D69826218359 | 나사없는전선관용 부품 | 박스커넥터, E25 | 개 | 0 |  | 4432 | 1124 | 4432 | 863 | 5059 | 1029 | 0 |  | 4432 | 0 | 0 | 0 | 0 | 0 | 0 | 0 | 자재 45
504FB1458B27489859AFC005D1D6982621835A | 나사없는전선관용 부품 | 박스커넥터, E31 | 개 | 0 |  | 5240 | 1124 | 5240 | 863 | 6624 | 1029 | 0 |  | 5240 | 0 | 0 | 0 | 0 | 0 | 0 | 0 | 자재 46
504FB1458B27489859AFC005D5BC7FEB7E673A | 나사없는전선관용 부품 | 노말밴드, E31 | 개 | 3293 |  | 4200 | 1124 | 4200 | 863 | 3875 | 1029 | 0 |  | 3293 | 0 | 0 | 0 | 0 | 0 | 0 | 0 | 자재 47
503E814B4C2F418156B6A47D2366001D1B3B51 | 중계기수용함 | 1 개용 | 개 | 11368 |  | 18000 | 989 | 15000 | 757 | 0 |  | 15000 | 물정1437 | 11368 | 0 | 0 | 0 | 0 | 0 | 0 | 0 | 자재 48
503ED1439D2B4AC45F74FBD3D0E1ED9F5FFE08 | 중계기 | 2/2 감시/제어 | 대 | 55182 |  | 150000 | 989 | 150000 | 757 | 140000 | 1193 | 0 |  | 55182 | 0 | 0 | 0 | 0 | 0 | 0 | 0 | 자재 49
503ED1439D2B4AC45F74FBD3D0E1ED9F5FFE09 | 중계기 철거or이설 | 2/2 감시/제어 | 대 | 재 료 비 조달청가격: 0; 재 료 비 물가자료: 0; 재 료 비 유통물가: 0; 재 료 비 거래가격: 0; 재 료 비 조사가격: 0; 재 료 비 적용단가: 0 | 0 | 0 | 0 | 0 | 0 | 0 | 0 | 자재 50
503ED1439D2B4AC45F74FBD3D1813A59473181 | 중계기 | 4/4 감시/제어 | 대 | 95435 |  | 200000 | 989 | 0 |  | 190000 | 1193 | 0 |  | 95435 | 0 | 0 | 0 | 0 | 0 | 0 | 0 | 자재 51
503ED1439D2B4AC45F74FBD3D1813A59473187 | 중계기 철거or이설 | 4/4 감시/제어 | 대 | 재 료 비 조달청가격: 0; 재 료 비 물가자료: 0; 재 료 비 유통물가: 0; 재 료 비 거래가격: 0; 재 료 비 조사가격: 0; 재 료 비 적용단가: 0 | 0 | 0 | 0 | 0 | 0 | 0 | 0 | 자재 52
503ED1439D2540445916232ADFE15D13542A8E | 화재감지기 | 열감지기,차동식스포트형 | 개 | 4013 |  | 5000 | 988 | 5000 | 756 | 5000 | 1193 | 0 |  | 4013 | 0 | 0 | 0 | 0 | 0 | 0 | 0 | 자재 53
503ED1439D2540445916232ADFE15D135429E6 | 화재감지기 | 연기감지기,광전식2종-비축적 | 개 | 12639 |  | 28000 | 989 | 18000 | 757 | 30000 | 1194 | 0 |  | 12639 | 0 | 0 | 0 | 0 | 0 | 0 | 0 | 자재 54
503ED1439D2540445916232ADFE15D135429E0 | 화재감지기 | 감지기(ANALOG),광전식 | 개 | 118434 |  | 180000 | 988 | 180000 | 756 | 150000 | 1194 | 0 |  | 118434 | 0 | 0 | 0 | 0 | 0 | 0 | 0 | 자재 55
503ED1439D25404459162781548717EA6B84C9 | 시각경보기 | 15cd | 개 | 28736 |  | 40000 | 989 | 60000 | 756 | 60000 | 1195 | 0 |  | 28736 | 0 | 0 | 0 | 0 | 0 | 0 | 0 | 자재 56
503ED1439D254044591627815488262E64ADD9 | 수동발신기 | 수동발신기 | 개 | 2406 |  | 4500 | 989 | 5000 | 756 | 5000 | 1196 | 0 |  | 2406 | 0 | 0 | 0 | 0 | 0 | 0 | 0 | 자재 57
503ED1439D254044591627815488262E64ADD8 | 경종 | DC 24V | 개 | 1534 |  | 7000 | 989 | 7500 | 756 | 8000 | 1194 | 0 |  | 1534 | 0 | 0 | 0 | 0 | 0 | 0 | 0 | 자재 58
503ED1439D254044591627815488262E64ADD7 | 표시등 | DC 24V | 개 | 1365 |  | 2500 | 989 | 2000 | 756 | 2000 | 1195 | 0 |  | 1365 | 0 | 0 | 0 | 0 | 0 | 0 | 0 | 자재 59
503ED1439D254044591627815488262E64A235 | 수동발신기외함 | 노출(SUS) | 개 | 40115 |  | 60000 | 989 | 80000 | 757 | 0 |  | 0 |  | 40115 | 0 | 0 | 0 | 0 | 0 | 0 | 0 | 자재 60
503ED1439D254044591627815488262E64A234 | 비상경보장치 |  | SET | 0 |  | 0 |  | 0 |  | 210000 | 1187 | 0 |  | 210000 | 0 | 0 | 0 | 0 | 0 | 0 | 0 | 자재 61
503ED1439D2540445A3DCDCB92435D76A7F4B3 | 소화기 | 분말소화기(ABC) 3단위, 2.5KG | 개 | 17425 |  | 23000 | 985 | 24000 | 751 | 22100 | 1185 | 0 |  | 17425 | 0 | 0 | 0 | 0 | 0 | 0 | 0 | 자재 62
503ED1439D2540445A3DCDCB92435D76A7F4BF | 소화기 | 대형분말소화기 20KG | 개 | 119000 |  | 160000 | 985 | 167000 | 751 | 171200 | 1185 | 0 |  | 119000 | 0 | 0 | 0 | 0 | 0 | 0 | 0 | 자재 63
503ED1439D2540445A35FE2256AF39FED61071 | 소화기 받침대 | 소화기 받침대 | 개 | 0 |  | 0 |  | 0 |  | 3000 | 1185 | 0 |  | 3000 | 0 | 0 | 0 | 0 | 0 | 0 | 0 | 자재 64
502C014873274BB15C62F8C4A86DE0F7E5FFEC | 간이피난유도선 제어기 | 100M용 | 개 | 0 |  | 0 |  | 0 |  | 0 |  | 150000 | A사 | 150000 | 0 | 0 | 0 | 0 | 0 | 0 | 0 | 자재 65
502C014873274BB15C62F8C4A86DE0F7E5FD3F | LED 케이블 | 유도라인 | M | 0 |  | 0 |  | 0 |  | 0 |  | 3000 | A사 | 3000 | 0 | 0 | 0 | 0 | 0 | 0 | 0 | 자재 66
5013F14990224B905D4D07292E37D8E6F2AD89 | TSP CABLE | AWG 18 | m | 0 |  | 700 | 989 | 0 |  | 0 |  | 0 |  | 700 | 0 | 0 | 0 | 0 | 0 | 0 | 0 | 자재 67 | ...
5013D14EA82542F05369F0C217160374D9175A | PILOT LAMP | 25mm | 개 | 0 |  | 0 |  | 0 |  | 3000 | 1195 | 3000 | 물정1437 | 3000 | 0 | 0 | 0 | 0 | 0 | 0 | 0 | 자재 68 | ...
5013D14EA82542F0551754234942D926C2CA83 | 화재 수신기 | 305 회로(재료비 제외) | 대 | 재 료 비 조달청가격: 0; 재 료 비 물가자료: 0; 재 료 비 유통물가: 0; 재 료 비 거래가격: 0; 재 료 비 조사가격: 0; 재 료 비 적용단가: 0 | 0 | 0 | 0 | 0 | 0 | 0 | 0 | 자재 69 | ...
57B35146B12F44105C0C333EAA4E7D699BBCE4 | 보통인부 | 일반공사직종 | 인 | 재 료 비 조달청가격: 0; 재 료 비 물가자료: 0; 재 료 비 유통물가: 0; 재 료 비 거래가격: 0; 재 료 비 조사가격: 0; 재 료 비 적용단가: 0 | 157068 | 0 | 0 | 0 | 0 | 0 | 0 | 노임 1 |  | B
57B35146B12F44105C0C333EAA4E7D699BBCE5 | 특별인부 | 일반공사직종 | 인 | 재 료 비 조달청가격: 0; 재 료 비 물가자료: 0; 재 료 비 유통물가: 0; 재 료 비 거래가격: 0; 재 료 비 조사가격: 0; 재 료 비 적용단가: 0 | 197450 | 0 | 0 | 0 | 0 | 0 | 0 | 노임 2 |  | B
57B35146B12F44105C0C333EAA4E7D699BBE93 | 미장공 | 일반공사직종 | 인 | 재 료 비 조달청가격: 0; 재 료 비 물가자료: 0; 재 료 비 유통물가: 0; 재 료 비 거래가격: 0; 재 료 비 조사가격: 0; 재 료 비 적용단가: 0 | 251976 | 0 | 0 | 0 | 0 | 0 | 0 | 노임 3 |  | B
57B35146B12F44105C0C333EAA4E7D699BBBC5 | 내선전공 | 일반공사직종 | 인 | 재 료 비 조달청가격: 0; 재 료 비 물가자료: 0; 재 료 비 유통물가: 0; 재 료 비 거래가격: 0; 재 료 비 조사가격: 0; 재 료 비 적용단가: 0 | 265406 | 0 | 0 | 0 | 0 | 0 | 0 | 노임 4 |  | B
57B35146B12F44105C0C333EAA4E7D699BBBC8 | 저압케이블전공 | 일반공사직종 | 인 | 재 료 비 조달청가격: 0; 재 료 비 물가자료: 0; 재 료 비 유통물가: 0; 재 료 비 거래가격: 0; 재 료 비 조사가격: 0; 재 료 비 적용단가: 0 | 288442 | 0 | 0 | 0 | 0 | 0 | 0 | 노임 5 |  | B
57B35146B12F44105C0C333EAA4E7D699BB496 | 통신내선공 | 일반공사직종 | 인 | 재 료 비 조달청가격: 0; 재 료 비 물가자료: 0; 재 료 비 유통물가: 0; 재 료 비 거래가격: 0; 재 료 비 조사가격: 0; 재 료 비 적용단가: 0 | 251790 | 0 | 0 | 0 | 0 | 0 | 0 | 노임 6 |  | B
57B35146B12F44105C0C333EAA4E7D699BB497 | 통신설비공 | 일반공사직종 | 인 | 재 료 비 조달청가격: 0; 재 료 비 물가자료: 0; 재 료 비 유통물가: 0; 재 료 비 거래가격: 0; 재 료 비 조사가격: 0; 재 료 비 적용단가: 0 | 280506 | 0 | 0 | 0 | 0 | 0 | 0 | 노임 7 |  | B
57B35146B12F44105C0C333EAA4E7D699BB498 | 통신외선공 | 일반공사직종 | 인 | 재 료 비 조달청가격: 0; 재 료 비 물가자료: 0; 재 료 비 유통물가: 0; 재 료 비 거래가격: 0; 재 료 비 조사가격: 0; 재 료 비 적용단가: 0 | 363102 | 0 | 0 | 0 | 0 | 0 | 0 | 노임 8 |  | B
57B35146B12F44105C0C333EAA4E7D699BB5B7 | 무선안테나공 | 일반공사직종 | 인 | 재 료 비 조달청가격: 0; 재 료 비 물가자료: 0; 재 료 비 유통물가: 0; 재 료 비 거래가격: 0; 재 료 비 조사가격: 0; 재 료 비 적용단가: 0 | 319190 | 0 | 0 | 0 | 0 | 0 | 0 | 노임 9 |  | B
57B35146B12F44105C0C306ACD5CDF2DDDBA09 | H/W시험사 | 광전자 직종 | 인 | 재 료 비 조달청가격: 0; 재 료 비 물가자료: 0; 재 료 비 유통물가: 0; 재 료 비 거래가격: 0; 재 료 비 조사가격: 0; 재 료 비 적용단가: 0 | 354947 | 0 | 0 | 0 | 0 | 0 | 0 | 노임 10 |  | B
57B35146B12F44105C0C37999B1E0AB8B75584 | 통신관련기사 | 기타 직종 | 인 | 재 료 비 조달청가격: 0; 재 료 비 물가자료: 0; 재 료 비 유통물가: 0; 재 료 비 거래가격: 0; 재 료 비 조사가격: 0; 재 료 비 적용단가: 0 | 292454 | 0 | 0 | 0 | 0 | 0 | 0 | 노임 11 |  | B
57B35146B12F44105C0C37999B1E0AB8B75587 | 통신관련산업기사 | 기타 직종 | 인 | 재 료 비 조달청가격: 0; 재 료 비 물가자료: 0; 재 료 비 유통물가: 0; 재 료 비 거래가격: 0; 재 료 비 조사가격: 0; 재 료 비 적용단가: 0 | 284281 | 0 | 0 | 0 | 0 | 0 | 0 | 노임 12 |  | B
57B35146B12F44105C0C37999B1E0AB8B75586 | 통신관련기능사 | 기타 직종 | 인 | 재 료 비 조달청가격: 0; 재 료 비 물가자료: 0; 재 료 비 유통물가: 0; 재 료 비 거래가격: 0; 재 료 비 조사가격: 0; 재 료 비 적용단가: 0 | 234222 | 0 | 0 | 0 | 0 | 0 | 0 | 노임 13 |  | B
57A53149072E4D905E3408DA7D4927B4B6E220 | 가스누설경보기 | 누설경보기 | 대 | 0 |  | 30000 | -34 | 0 |  | 0 |  | 0 |  | 30000 | 0 | 0 | 0 | 0 | 0 | 0 | 0 | 자재 70 | ...
57A5314F08254192594433B73C8DB7CEF1B01D | 수신기프로그램입력 | 기본 10회로 | SET | 재 료 비 조달청가격: 0; 재 료 비 물가자료: 0; 재 료 비 유통물가: 0; 재 료 비 거래가격: 0; 재 료 비 조사가격: 0; 재 료 비 적용단가: 0 | 700000 | 0 | 0 | 0 | 0 | 0 | 0 | 자재 71
57A5314F08254192594433B73C8DB7CEF1B13F | 수신기프로그램입력 | 추가 295회로 | SET | 재 료 비 조달청가격: 0; 재 료 비 물가자료: 0; 재 료 비 유통물가: 0; 재 료 비 거래가격: 0; 재 료 비 조사가격: 0; 재 료 비 적용단가: 0 | 8850000 | 0 | 0 | 0 | 0 | 0 | 0 | 자재 72
57A5314F08254192594433B73C8DB7CEF1B13A | CRT프로그램입력 | 기본 10회로 | SET | 재 료 비 조달청가격: 0; 재 료 비 물가자료: 0; 재 료 비 유통물가: 0; 재 료 비 거래가격: 0; 재 료 비 조사가격: 0; 재 료 비 적용단가: 0 | 7000000 | 0 | 0 | 0 | 0 | 0 | 0 | 자재 73
57A5314F08254192594433B73C8DB7CEF1B2C6 | CRT프로그램입력 | 추가 205회로 | SET | 재 료 비 조달청가격: 0; 재 료 비 물가자료: 0; 재 료 비 유통물가: 0; 재 료 비 거래가격: 0; 재 료 비 조사가격: 0; 재 료 비 적용단가: 0 | 6150000 | 0 | 0 | 0 | 0 | 0 | 0 | 자재 74
5632A1478621418354E5619D1E47F9DC85FB3D | 가. 주 중계기 설비 |  |  | 재 료 비 조달청가격: 0; 재 료 비 물가자료: 0; 재 료 비 유통물가: 0; 재 료 비 거래가격: 0; 재 료 비 조사가격: 0; 재 료 비 적용단가: 0 | 0 | 0 | 0 | 0 | 0 | 0 | 0 | 자재 75
5632A1478621418354E5619D1E47F9DC85FA17 | RF ANTENNA |  | EA | 재 료 비 조달청가격: 0; 재 료 비 물가자료: 0; 재 료 비 유통물가: 0; 재 료 비 거래가격: 0; 재 료 비 조사가격: 100000; 재 료 비 적용단가: 100000 | 0 | 0 | 0 | 0 | 0 | 0 | 0 | 자재 76
5632A1478621418354E5619D1E47F9DC85F970 | RF COMBINER REPEATER | RCR-7002 | EA | 재 료 비 조달청가격: 0; 재 료 비 물가자료: 0; 재 료 비 유통물가: 0; 재 료 비 거래가격: 0; 재 료 비 조사가격: 4500000; 재 료 비 적용단가: 4500000 | 0 | 0 | 0 | 0 | 0 | 0 | 0 | 자재 77
5632A1478621418354E5619D1E47F9DC85F869 | MAIN TRANS REPEATER | MTR-7002 / 2BAND | EA | 재 료 비 조달청가격: 0; 재 료 비 물가자료: 0; 재 료 비 유통물가: 0; 재 료 비 거래가격: 0; 재 료 비 조사가격: 1200000; 재 료 비 적용단가: 1200000 | 0 | 0 | 0 | 0 | 0 | 0 | 0 | 자재 78
5632A1478621418354E5619D1E47F9DC85FF98 | TERMINAL TRANS REPEATER | TTR-7002 / 2BAND | EA | 재 료 비 조달청가격: 0; 재 료 비 물가자료: 0; 재 료 비 유통물가: 0; 재 료 비 거래가격: 0; 재 료 비 조사가격: 1200000; 재 료 비 적용단가: 1200000 | 0 | 0 | 0 | 0 | 0 | 0 | 0 | 자재 79
5632A1478621418354E5619D1E47F9DC85FEF2 | WIRELESS POWER SUPPLY | WPS-224P / Rack Type | EA | 재 료 비 조달청가격: 0; 재 료 비 물가자료: 0; 재 료 비 유통물가: 0; 재 료 비 거래가격: 0; 재 료 비 조사가격: 550000; 재 료 비 적용단가: 550000 | 0 | 0 | 0 | 0 | 0 | 0 | 0 | 자재 80
5632A1478621418354E5619D1E47F9DC85FDEB | UPS(방재실 RACK용) | 3KVA | EA | 재 료 비 조달청가격: 0; 재 료 비 물가자료: 0; 재 료 비 유통물가: 0; 재 료 비 거래가격: 0; 재 료 비 조사가격: 3000000; 재 료 비 적용단가: 3000000 | 0 | 0 | 0 | 0 | 0 | 0 | 0 | 자재 81
5632A1478621418354E5619D1E47F9DC85FCC4 | RACK CABINET | 19" | EA | 재 료 비 조달청가격: 0; 재 료 비 물가자료: 0; 재 료 비 유통물가: 0; 재 료 비 거래가격: 0; 재 료 비 조사가격: 650000; 재 료 비 적용단가: 650000 | 0 | 0 | 0 | 0 | 0 | 0 | 0 | 자재 82
5632A1478621418354E5619D1E47F9DC85F3E7 | 나. 전송로설비 |  |  | 재 료 비 조달청가격: 0; 재 료 비 물가자료: 0; 재 료 비 유통물가: 0; 재 료 비 거래가격: 0; 재 료 비 조사가격: 0; 재 료 비 적용단가: 0 | 0 | 0 | 0 | 0 | 0 | 0 | 0 | 자재 83
5632A1478621418354E5619D1E47F9DC85F2C1 | DIRECTIONAL COUPLER | WDC-2S / IP68 | EA | 재 료 비 조달청가격: 0; 재 료 비 물가자료: 0; 재 료 비 유통물가: 0; 재 료 비 거래가격: 0; 재 료 비 조사가격: 100000; 재 료 비 적용단가: 100000 | 0 | 0 | 0 | 0 | 0 | 0 | 0 | 자재 84
5632A1478621418354E5619D1E47F9DC8682F0 | SPLITTER (2Way) | WSP-2S / IP68 | EA | 재 료 비 조달청가격: 0; 재 료 비 물가자료: 0; 재 료 비 유통물가: 0; 재 료 비 거래가격: 0; 재 료 비 조사가격: 70000; 재 료 비 적용단가: 70000 | 0 | 0 | 0 | 0 | 0 | 0 | 0 | 자재 85
5632A1478621418354E5619D1E47F9DC868396 | SPLITTER (3Way) | WSP-3S / IP68 | EA | 재 료 비 조달청가격: 0; 재 료 비 물가자료: 0; 재 료 비 유통물가: 0; 재 료 비 거래가격: 0; 재 료 비 조사가격: 80000; 재 료 비 적용단가: 80000 | 0 | 0 | 0 | 0 | 0 | 0 | 0 | 자재 86
5632A1478621418354E5619D1E47F9DC8680C2 | SPLITTER (4Way) | WSP-4S / IP68 | EA | 재 료 비 조달청가격: 0; 재 료 비 물가자료: 0; 재 료 비 유통물가: 0; 재 료 비 거래가격: 0; 재 료 비 조사가격: 100000; 재 료 비 적용단가: 100000 | 0 | 0 | 0 | 0 | 0 | 0 | 0 | 자재 87
5632A1478621418354E5619D1E47F9DC8681E9 | WIRELESS SPLITTER (2Way_전원통과형) | 2SI-1WNP / IP68 | EA | 재 료 비 조달청가격: 0; 재 료 비 물가자료: 0; 재 료 비 유통물가: 0; 재 료 비 거래가격: 0; 재 료 비 조사가격: 120000; 재 료 비 적용단가: 120000 | 0 | 0 | 0 | 0 | 0 | 0 | 0 | 자재 88
5632A1478621418354E5619D1E47F9DC86866B | INDOOR ANTENNA | CWA-102 / WHIP(옥내용) | EA | 재 료 비 조달청가격: 0; 재 료 비 물가자료: 0; 재 료 비 유통물가: 0; 재 료 비 거래가격: 0; 재 료 비 조사가격: 35000; 재 료 비 적용단가: 35000 | 0 | 0 | 0 | 0 | 0 | 0 | 0 | 자재 89
5632A1478621418354E5619D1E47F9DC868771 | INDOOR ANTENNA | OMNI-450 / OMNI(옥내용) | EA | 재 료 비 조달청가격: 0; 재 료 비 물가자료: 0; 재 료 비 유통물가: 0; 재 료 비 거래가격: 0; 재 료 비 조사가격: 35000; 재 료 비 적용단가: 35000 | 0 | 0 | 0 | 0 | 0 | 0 | 0 | 자재 90
5632A1478621418354E5619D1E47F9DC8684BD | OUTDOOR ANTENNA | TCA-450 / GP(옥외용) | EA | 재 료 비 조달청가격: 0; 재 료 비 물가자료: 0; 재 료 비 유통물가: 0; 재 료 비 거래가격: 0; 재 료 비 조사가격: 200000; 재 료 비 적용단가: 200000 | 0 | 0 | 0 | 0 | 0 | 0 | 0 | 자재 91
5632A1478621418354E5619D1E47F9DC868544 | ANT POLE & BASE | H:2m, SUS | EA | 재 료 비 조달청가격: 0; 재 료 비 물가자료: 0; 재 료 비 유통물가: 0; 재 료 비 거래가격: 0; 재 료 비 조사가격: 500000; 재 료 비 적용단가: 500000 | 0 | 0 | 0 | 0 | 0 | 0 | 0 | 자재 92
5632A1478621418354E5619D1E47F9DC868AC6 | FEEDER CABLE | ECX-10D-2V-FR / 24 Copper Braid Shield | M | 재 료 비 조달청가격: 0; 재 료 비 물가자료: 0; 재 료 비 유통물가: 0; 재 료 비 거래가격: 0; 재 료 비 조사가격: 4000; 재 료 비 적용단가: 4000 | 0 | 0 | 0 | 0 | 0 | 0 | 0 | 자재 93
5632A1478621418354E5619D1E47F9DC868BEC | 동축콘넥터 | 10D | EA | 재 료 비 조달청가격: 0; 재 료 비 물가자료: 0; 재 료 비 유통물가: 0; 재 료 비 거래가격: 0; 재 료 비 조사가격: 4000; 재 료 비 적용단가: 4000 | 0 | 0 | 0 | 0 | 0 | 0 | 0 | 자재 94
5632A1478621418354E5619D1E47F9DC87A999 | SUSPENSION CLAMP | HSC-10 | EA | 재 료 비 조달청가격: 0; 재 료 비 물가자료: 0; 재 료 비 유통물가: 0; 재 료 비 거래가격: 0; 재 료 비 조사가격: 2100; 재 료 비 적용단가: 2100 | 0 | 0 | 0 | 0 | 0 | 0 | 0 | 자재 95
5632A1478621418354E5619D1E47F9DC87A8F2 | DEAD END BRACKET | DSC-1 | EA | 재 료 비 조달청가격: 0; 재 료 비 물가자료: 0; 재 료 비 유통물가: 0; 재 료 비 거래가격: 0; 재 료 비 조사가격: 5000; 재 료 비 적용단가: 5000 | 0 | 0 | 0 | 0 | 0 | 0 | 0 | 자재 96
5632A1478621418354E5619D1E47F9DC87AB47 | DRAWN CLAMP | DSC-3 | EA | 재 료 비 조달청가격: 0; 재 료 비 물가자료: 0; 재 료 비 유통물가: 0; 재 료 비 거래가격: 0; 재 료 비 조사가격: 3500; 재 료 비 적용단가: 3500 | 0 | 0 | 0 | 0 | 0 | 0 | 0 | 자재 97
5632A1478621418354E5619D1E47F9DC87AAA0 | TURN BUCKLE | 3/8" | EA | 재 료 비 조달청가격: 0; 재 료 비 물가자료: 0; 재 료 비 유통물가: 0; 재 료 비 거래가격: 0; 재 료 비 조사가격: 3000; 재 료 비 적용단가: 3000 | 0 | 0 | 0 | 0 | 0 | 0 | 0 | 자재 98
5632A1478621418354E5619D1E47F9DC87AD74 | 잡자재비 | 자재(전송로)의 2% | 식 | 재 료 비 조달청가격: 0; 재 료 비 물가자료: 0; 재 료 비 유통물가: 0; 재 료 비 거래가격: 0; 재 료 비 조사가격: 189343; 재 료 비 적용단가: 189343 | 0 | 0 | 0 | 0 | 0 | 0 | 0 | 자재 99

## 공사설정 (hidden)
이 Sheet는 수정하지 마십시요
공사구분 | D | 타이틀
확정내역 | 원내역
자재단가적용 | 5
경비단가적용 | 5
품목코드형식 | XXXX-XXXX-XXXXXXXXX
내역금액소수점처리 | C | 1
일위대가내역소수점처리 | C | 2
단가명 | 조달청가격 | 물가자료 | 유통물가 | 거래가격 | 조사가격 | TTTTT
환율 | 1318 | 0 | 0
시간당작업량 | R | 3
1회 사이클시간 | R | 3
시간당 작업사이클 | R | 2
일반변수 | C | 5
시간당 노임산출 계수 | A | 1/8*16/12*25/20 | 1/8*16/12*25/20 | 1/8*16/12*25/20 | 1
재료비 할증 계수 | 11 | 12
노무비 할증 계수 | 0 | 50 | 16 | 60 | 60 | 60 | 94 | 94 | 94 | 0 | 0 | 0
경비 할증 계수 | 12.5 | 7.1
내역,일위대가 품명,규격,단위 따로적용
내역단가 소수점처리 | C | 1
코드 | 공종구분명 | 원가비목코드
1 | 작 업 부 산 물 | A3
2 | 운 반 비 | C1
3 | 관 급 자 재 비 | DJ
4 | 사 급 자 재 비 | D3
5 | 외 자 재
6 | 고 재 처 리 비
7 | 한 전 인 입 비
8 | ...
9 | ...